## Мурманск ТЦ Северная
Реестр МКД г. Мурманска (ТЦ "Северная") (поадресные сведения по оснащению многоквартирных домов общедомовыми приборами учета тепловой энергии)
на 01.07.2022 г.
№ п/п | Адрес МКД |  | Управляющая компания | Исполнитель коммунальной услуги по отоплению | Наличие/отсутствие в МКД ОДПУ тепловой энергии (да/нет) | Требуется установка ОДПУ/полная замена/имеется акт об отс. Технической возможности установки | Срок поверки ОДПУ | Наличие возможности удаленного снятия показаний | Наличие раздельного учета коммунальных ресурсов отопление и ГВС | Работоспособность ОДПУ на текущую дату либо дата выхода из строя |  | Примечание
1 | 2 |  | 3 | 4 | 5 | 6 | 7 | 8 | 9 | 10 |  | 11
1 | Александрова | 2 | ООО "Сервис ЖКХ" | АО "МЭС" | нет | отсутствие технической возможности установки ОДПУ ТЭ, Акт б/н от 14.12.2017 | - |  |  |  |  | Отсутствие прямолинейных участков достаточной длины
2 | Александрова | 4/1 | ООО "Сервис ЖКХ" | АО "МЭС" | нет | требуется установка ОДПУ * | - |  |  |  |  | Согласно Акта обследования от 04.12.2017 г.,необходимо произвести реконструкцию, кап.ремонт существующих внутридомовых инженерных систем
3 | Александрова | 6 | ООО "Сервис ЖКХ" | АО "МЭС" | да |  | 2021-06-08 | в наличии | отсутствует | не в коммерческом учёте | 2021-06-08 | Истек срок поверки ОДПУ ТЭ. До настоящего времени документы о проведении поверки ОДПУ ТЭ в адрес АО "МЭС" не поступали. ОДПУ ТЭ не введен в эксплуатацию.
4 | Александрова | 8 | ООО "Севжилсервис" | АО "МЭС" | да |  | 18.08.2023 | в наличии | отсутствует | не в коммерческом учёте | 2019-04-30 | Контрольная проверка 02.07.2021. ОДПУ ТЭ не введен в эксплуатацию.
5 | Александрова | 10 | ООО "Севжилсервис" | АО "МЭС" | да |  | 18.08.2023 | в наличии | отсутствует | не в коммерческом учёте | 2020-10-12 | На момент проведения периодической проверки ОДПУ ТЭ комиссией выявлены недостатки препятствующие нормальному функционированию узла учета.
6 | Александрова | 12 | ООО "Севжилсервис" | АО "МЭС" | да |  | 18.08.2023 | в наличии | отсутствует | в коммерческом учёте
7 | Александрова | 14 | ООО "Сервис ЖКХ" | АО "МЭС" | да |  | 2019-05-06 | в наличии | отсутствует | не в коммерческом учёте | 2019-05-06 | Истек срок поверки ОДПУ ТЭ. До настоящего времени документы о проведении поверки ОДПУ ТЭ в адрес АО "МЭС" не поступали. ОДПУ ТЭ не введен в эксплуатацию.
8 | Александрова | 16 | ООО "Сервис ЖКХ" | АО "МЭС" | нет | отсутствие технической возможности установки ОДПУ ТЭ, Акт б/н от 05.04.2021 | - | - | - |  |  | Отсутствие прямолинейных участков достаточной длины
9 | Александрова | 18 | ООО "Сервис ЖКХ" | АО "МЭС" | да |  | 2014-08-03 | отсутствует | отсутствует | не в коммерческом учёте | 2014-08-03 | Истек срок поверки ОДПУ ТЭ. До настоящего времени документы о проведении поверки ОДПУ ТЭ в адрес АО "МЭС" не поступали. ОДПУ ТЭ не введен в эксплуатацию.
10 | Александрова | 20 | ООО "Мурманнедвижимость-Сервис" | АО "МЭС" | да |  | 2023-07-31 | в наличии | отсутствует | в коммерческом учёте
11 | Александрова | 22 | ООО "Сервис ЖКХ" | АО "МЭС" | да |  | 2020-04-17 | в наличии | отсутствует | не в коммерческом учёте | 2020-04-17 | Истек срок поверки ОДПУ ТЭ. До настоящего времени документы о проведении поверки ОДПУ ТЭ в адрес АО "МЭС" не поступали. ОДПУ ТЭ не введен в эксплуатацию. Исх. № 7-14977/562 от 18.11.2021 УК информировала о проведении поверки ОДПУ по договору с ООО "ДЮГиС" № 136/2021 от 15.10.2021
12 | Александрова | 24/1 | ООО "Сервис ЖКХ" | АО "МЭС" | да |  | 2019-05-30 | в наличии | отсутствует | не в коммерческом учёте | 2019-05-30 | Истек срок поверки ОДПУ ТЭ. До настоящего времени документы о проведении поверки ОДПУ ТЭ в адрес АО "МЭС" не поступали. ОДПУ ТЭ не введен в эксплуатацию.
13 | Александрова | 26 | ООО "Севжилсервис" | АО "МЭС" | да |  | 2022-12-24 | в наличии | отсутствует | в коммерческом учёте
14 | Александрова | 28 | ООО "УК Севжилкомм" | АО "МЭС" | да |  | 2026-04-18 | в наличии | отсутствует | в коммерческом учёте
15 | Александрова | 30/1 | ООО "УК Ваш Дом" | АО "МЭС" | да |  | 2022-12-11 | отсутствует | отсутствует | не в коммерческом учёте | 2019-07-01 | На момент проведения периодической проверки ОДПУ ТЭ комиссией выявлены недостатки препятствующие нормальному функционированию узла учета.
16 | Александрова | 30/2 | 3: ООО "Льян-Сервис"; 4: АО "МЭС"; 5: нет; 6: требуется установка ОДПУ* |  | Акт от 2013 г. по заявлению УК планируется установка ОДПУ собственными силами
17 | Александрова | 30/3 | 3: ООО "Севжилсервис"; 4: АО "МЭС"; 5: нет; 6: отсутствие технической возможности установки ОДПУ ТЭ Акт №141а-ТУ от 14.04.2015 |  | Отсутствие безопасный доступ к предполагаемому месту установки ОДПУ
18 | Александрова | 34/1 | 3: ООО "Севжилсервис"; 4: АО "МЭС"; 5: нет; 6: отсутствие технической возможности установки ОДПУ ТЭ Акт №123-ТУ от 2013 г. |  | вставка по ул. Александрова, д. 34 корпус 1 по отоплению запитано от ИТП дома по ул. Александрова, д. 34 корпус 2
19 | Александрова | 34/2 | 3: ООО "Севжилсервис"; 4: АО "МЭС"; 5: нет; 6: отсутствие технической возможности установки ОДПУ ТЭ Акт №124-ТУ от 2013 г. |  | вставка по ул. Александрова, д. 34 корпус 1 по отоплению запитано от ИТП дома по ул. Александрова, д. 34 корпус 2
20 | Александрова | 36 | 3: ООО "УК Севжилкомм"; 4: АО "МЭС"; 5: нет; 6: отсутствие технической возможности установки ОДПУ ТЭ Акт от 13.01.2020г. |  | ГВС Александрова, д. 36 от ИТП МКД по ул. Александрова,38
21 | Александрова | 38 | 3: ООО "Севжилсервис"; 4: АО "МЭС"; 5: нет; 6: отсутствие технической возможности установки ОДПУ ТЭ Акт №125-ТУ от 2013 г. |  | от розлива ГВС Александрова, д. 38 запитана система ГВС дома 36 по ул. Александрова
22 | Александрова | 40 | 3: ООО "Сервис ЖКХ"; 4: АО "МЭС"; 5: нет; 6: требуется установка ОДПУ* |  | На момент обследования (Акт от 14.09.2017) отсутствовал безопасный доступ к предпологаемому месту установки ОДПУ
23 | Аскольдовцев | 3 | ООО "Севжилсервис" | АО "МЭС" | да |  | 2023-11-21 | в наличии | отсутствует | в коммерческом учёте
24 | Аскольдовцев | 5 | ООО "Севжилсервис" | АО "МЭС" | да |  | 2023-02-03 | в наличии | отсутствует | не в коммерческом учёте | 2018-12-19 | Документы, подтверждающие прохождение очередной поверки предоставлены в АО "МЭС". ОДПУ ТЭ не введен в эксплуатацию
25 | Аскольдовцев | 7 | ООО "УК "Недвижимость-Сервис" | АО "МЭС" | да |  | 2020-08-30 | отсутствует | отсутствует | не в коммерческом учёте | 2020-08-30 | Истек срок поверки ОДПУ ТЭ. До настоящего времени документы о проведении поверки ОДПУ ТЭ в адрес АО "МЭС" не поступали. ОДПУ ТЭ не введен в эксплуатацию.
26 | Аскольдовцев | 11 | ООО "Севжилсервис" | АО "МЭС" | да |  | 2020-10-27 | в наличии | отсутствует | не в коммерческом учёте | 2020-10-27 | Истек срок поверки ОДПУ ТЭ. До настоящего времени документы о проведении поверки ОДПУ ТЭ в адрес АО "МЭС" не поступали. ОДПУ ТЭ не введен в эксплуатацию. Исх. 1-22-20/16527 от 13.08.2021 согласовано снятие пломб с теплосчетчика для проведения периодической поверки.
27 | Аскольдовцев | 12 | ООО "УК Севжилкомм" | АО "МЭС" | да |  | 2026-05-04 | в наличии | отсутствует | в коммерческом учёте
28 | Аскольдовцев | 13 | ООО "УК Севжилкомм" | АО "МЭС" | да |  | 2021-11-22 | отсутствует | отсутствует | не в коммерческом учёте | 2018-05-15 | 1. На момент проведения периодической проверки ОДПУ ТЭ комиссией выявлены недостатки препятствующие нормальному функционированию узла учета. 2. Истек срок поверки ОДПУ ТЭ. До настоящего времени документы о проведении поверки ОДПУ ТЭ в адрес АО "МЭС" не поступали. ОДПУ ТЭ не введен в эксплуатацию.
29 | Аскольдовцев | 15 | ООО "Севжилсервис" | АО "МЭС" | да |  | 2021-09-05 | в наличии | отсутствует | не в коммерческом учёте | 2020-10-22 | 1. На момент проведения периодической проверки ОДПУ ТЭ комиссией выявлены недостатки препятствующие нормальному функционированию узла учета. 2. Истек срок поверки ОДПУ ТЭ. До настоящего времени документы о проведении поверки ОДПУ ТЭ в адрес АО "МЭС" не поступали. ОДПУ ТЭ не введен в эксплуатацию.
30 | Аскольдовцев | 16 | ООО "Сервис ЖКХ" | АО "МЭС" | да |  | 2023-02-04 | в наличии | отсутствует | не в коммерческом учёте | 2022-03-24 | В отчетных периодах: апрель, май, июнь 2022 ведомости УК не предоставлены
31 | Аскольдовцев | 17 | ООО "Севжилсервис" | АО "МЭС" | да |  | 2019-05-30 | в наличии | отсутствует | не в коммерческом учёте | 2019-05-30 | Истек срок поверки ОДПУ ТЭ. До настоящего времени документы о проведении поверки ОДПУ ТЭ в адрес АО "МЭС" не поступали. ОДПУ ТЭ не введен в эксплуатацию. Исх. № 1-22-20/16527 от 13.08.2021 согласовано снятие пломб с теплосчетчика для проведения периодической поверки. Исх. № 7-8628/562 от 16.08.2021 УК информировала о направлении в сервисный центр комплектующего ОДПУ ТЭ (расходомер US800). Исх. № 7-14841/562 от 15.11.2021 УК информировала о проведении ремонта расходомера US800, направлении на поверку ОДПУ ТЭ с последующим предоставление технической документации в АО "МЭС" с целью ввода в эксплуатацию ОДПУ ТЭ в срок до 15.12.2021 г. Исх. № 7-14977/562 от 18.11.2021 УК информировала о проведении поверки ОДПУ по договору с ООО "ДЮГиС" № 136/2021 от 15.10.2021 Исх. № 7-16470/562 от 16.12.2021 УК информировала о признании непригодным к эксплуатации комплектующего ОДПУ ТЭ (расходомер US800) и проведении работ по определению возможных поставщиков оборудования
32 | Аскольдовцев | 18 | ООО "Севжилсервис" | АО "МЭС" | да |  | 2021-07-10 | в наличии | отсутствует | не в коммерческом учёте | 2021-07-10 | Истек срок поверки ОДПУ ТЭ. До настоящего времени документы о проведении поверки ОДПУ ТЭ в адрес АО "МЭС" не поступали. ОДПУ ТЭ не введен в эксплуатацию. Исх. 1-22-20/16527 от 13.08.2021 согласовано снятие пломб с теплосчетчика для проведения периодической поверки.
33 | Аскольдовцев | 19 | ООО "УК Севжилкомм" | АО "МЭС" | да |  | 2021-07-10 | в наличии | отсутствует | не в коммерческом учёте | 2021-07-10 | Истек срок поверки ОДПУ ТЭ. До настоящего времени документы о проведении поверки ОДПУ ТЭ в адрес АО "МЭС" не поступали. ОДПУ ТЭ не введен в эксплуатацию.
34 | Аскольдовцев | 20 | 3: ООО "Сервис ЖКХ"; 4: АО "МЭС"; 5: нет; 6: отсутствие технической возможности установки ОДПУ ТЭ Акт б/н от 04.12.2017 |  | Отсутствие прямолинейных участков достаточной длины
35 | Аскольдовцев | 22 | ООО "Льян-Сервис" | АО "МЭС" | да |  | 2022-07-25 | отсутствует | отсутствует | в коммерческом учёте
36 | Аскольдовцев | 23/35 | 3: ООО "МКД Мурманска"; 4: АО "МЭС"; 5: нет; 6: требуется установка ОДПУ* |  | Согласно акта № 116-ТУ от 12.09.2013, ввод теплосети проходит через помещение магазина - 11 метров, тепловая сеть засыпана строительным мусором.
37 | Аскольдовцев | 24 | 3: ООО "Мурманнедвижимость-Сервис"; 4: АО "МЭС"; 5: нет; 6: отсутствие технической возможности установки ОДПУ ТЭ Акт б/н от 22.10.2018 |  | Отсутствие прямолинейных участков достаточной длины
38 | Аскольдовцев | 25 | ООО "Севжилсервис" | АО "МЭС" | да |  | 2021-06-08 | в наличии | отсутствует | не в коммерческом учёте | 2021-06-08 | Истек срок поверки ОДПУ ТЭ. До настоящего времени документы о проведении поверки ОДПУ ТЭ в адрес АО "МЭС" не поступали. ОДПУ ТЭ не введен в эксплуатацию. Исх. 1-22-20/16527 от 13.08.2021 согласовано снятие пломб с теплосчетчика для проведения периодической поверки.
39 | Аскольдовцев | 25/1 | ООО "Сервис ЖКХ" | АО "МЭС" | да |  | 2021-06-08 | в наличии | отсутствует | не в коммерческом учёте | 2021-06-08 | Истек срок поверки ОДПУ ТЭ. До настоящего времени документы о проведении поверки ОДПУ ТЭ в адрес АО "МЭС" не поступали. ОДПУ ТЭ не введен в эксплуатацию.
40 | Аскольдовцев | 25/2 | 3: ООО "Сервис ЖКХ"; 4: АО "МЭС"; 5: нет; 6: отсутствие технической возможности установки ОДПУ ТЭ Акт от 04.02.2021 |  | необходим капитальный ремонт системы теплопотребления (заключение ООО "Энергосбережение")
41 | Аскольдовцев | 25/3 | ООО "Сервис ЖКХ" | АО "МЭС" | да |  | 2021-06-08 | в наличии | отсутствует | не в коммерческом учёте | 2021-06-08 | Истек срок поверки ОДПУ ТЭ. До настоящего времени документы о проведении поверки ОДПУ ТЭ в адрес АО "МЭС" не поступали. ОДПУ ТЭ не введен в эксплуатацию.
42 | Аскольдовцев | 25/4 | 3: ООО "Севжилсервис"; 4: АО "МЭС"; 5: нет; 6: отсутствие технической возможности установки ОДПУ ТЭ Акт от 15.01.2020 |  | Отсутствие безопасный доступ к предполагаемому месту установки ОДПУ
43 | Аскольдовцев | 26/1 | 3: ООО "Севжилсервис"; 4: АО "МЭС"; 5: нет; 6: отсутствие технической возможности установки ОДПУ ТЭ Акт №143-ТУ от 2013 г. |  | от ИТП по ул. Аскольдовцев, д. 26 корпус 1 по системам отопления и ГВС запитана вставка дома ул. Аскольдовцев, д. 26 корпус 2
44 | Аскольдовцев | 26/2 | 3: ООО "УК Севжилкомм"; 4: АО "МЭС"; 5: нет; 6: отсутствие технической возможности установки ОДПУ ТЭ Акт №144-ТУ от 2013 г. |  | вставка по ул. Аскольдовцев, д. 26 корпус 2 запитана вставкап по ул. Аскольдовцев, д. 26 корпус 3 вставка по ул. Аскольдовцев, д. 26 корпус 2 по отоплению и ГВС запитан дом по ул.Аскольдовцев, д. 26 корпус 1
45 | Аскольдовцев | 26/3 | 3: ООО "УК Ваш Дом"; 4: АО "МЭС"; 5: нет; 6: отсутствие технической возможности установки ОДПУ ТЭ Акт от 02.03.2017г. |  | вставка по ул. Аскольдовцев, д. 26 корпус 2 запитана вставкап по ул. Аскольдовцев, д. 26 корпус 3 вставка по ул. Аскольдовцев, д. 26 корпус 2 по отоплению и ГВС запитан дом по ул.Аскольдовцев, д. 26 корпус 2
46 | Аскольдовцев | 27 | ООО "МКД Мурманска" | АО "МЭС" | да |  | 2026-04-18 | в наличии | отсутствует | в коммерческом учёте
47 | Аскольдовцев | 29 | ООО "МКД Мурманска" | АО "МЭС" | да |  | 2026-04-18 | в наличии | отсутствует | в коммерческом учёте
48 | Аскольдовцев | 30/1 | 3: ООО "Севжилсервис"; 4: АО "МЭС"; 5: нет; 6: отсутствие технической возможности установки ОДПУ ТЭ Акт №136-ТУ от 2013 г. |  | вставка по ул. Аскольдовцев, д. 30/1 (9 подъезд) по контуру отопления запитан с ИТП по ул. Аскольдовцев, д. 30/2
49 | Аскольдовцев | 30/2 | 3: ООО "Севжилсервис"; 4: АО "МЭС"; 5: нет; 6: отсутствие технической возможности установки ОДПУ ТЭ Акт №137-ТУ от 17.07.2013 |  | вставка по ул. Аскольдовцев, д. 30/1 (9 подъезд) по контуру отопления запитан с ИТП по ул. Аскольдовцев, д. 30/2
50 | Аскольдовцев | 31 | ООО "Севжилсервис" | АО "МЭС" | да |  | 2020-10-27 | в наличии | отсутствует | не в коммерческом учёте | 2020-10-27 | Истек срок поверки ОДПУ ТЭ. До настоящего времени документы о проведении поверки ОДПУ ТЭ в адрес АО "МЭС" не поступали. ОДПУ ТЭ не введен в эксплуатацию. Исх. 1-22-20/16527 от 13.08.2021 согласовано снятие пломб с теплосчетчика для проведения периодической поверки. Исх. 7-2381/562-22 от 25.02.2022 УК информировала о планах по поверке ОДПУ ТЭ в мае 2022
51 | Аскольдовцев | 32 | ООО "Севжилсервис" | АО "МЭС" | да |  | 2022-12-23 | отсутствует | отсутствует | не в коммерческом учёте | 2022-03-24 | 1. В отчетном периоде март 2022 выявлена некорректная работа ОДПУ ТЭ. Тепловычислитель регистрирует нулевые расходы теплоносителя по трубопроводу ГВС с 12.03.2022. 2. На момент проведения периодической проверки ОДПУ ТЭ (13.04.2022) комиссией выявлены недостатки препятствующие нормальному функционированию узла учета.
52 | Аскольдовцев | 33 | ООО "Севжилсервис" | АО "МЭС" | да |  | 2025-12-15 | в наличии | отсутствует | в коммерческом учёте
53 | Аскольдовцев | 34 | ООО "Севжилсервис" | АО "МЭС" | да |  | 2021-05-22 | в наличии | отсутствует | не в коммерческом учёте | 2021-05-22 | Истек срок поверки ОДПУ ТЭ. До настоящего времени документы о проведении поверки ОДПУ ТЭ в адрес АО "МЭС" не поступали. ОДПУ ТЭ не введен в эксплуатацию. Исх. 1-22-20/16527 от 13.08.2021 согласовано снятие пломб с теплосчетчика для проведения периодической поверки.
54 | Аскольдовцев | 35 | ООО "Батолит" | АО "МЭС" | да |  | 2020-11-24 | в наличии | отсутствует | не в коммерческом учёте | 2021-05-22 | Истек срок поверки ОДПУ ТЭ. До настоящего времени документы о проведении поверки ОДПУ ТЭ в адрес АО "МЭС" не поступали. ОДПУ ТЭ не введен в эксплуатацию.
55 | Аскольдовцев | 35/1 | ООО "Севжилсервис" | АО "МЭС" | да |  | 2020-10-27 | в наличии | отсутствует | не в коммерческом учёте | 2020-10-27 | Истек срок поверки ОДПУ ТЭ. До настоящего времени документы о проведении поверки ОДПУ ТЭ в адрес АО "МЭС" не поступали. ОДПУ ТЭ не введен в эксплуатацию. Исх. 1-22-20/16527 от 13.08.2021 согласовано снятие пломб с теплосчетчика для проведения периодической поверки.
56 | Аскольдовцев | 36 | ООО "Алые паруса" | АО "МЭС" | да |  | 2022-05-27 | отсутствует | отсутствует | не в коммерческом учёте | 17.10.2019 | 1. На момент проведения периодической проверки ОДПУ ТЭ комиссией были выявлены недостатки, препятствующие нормальному функционированию ОДПУ ТЭ. 2. Истек срок поверки ОДПУ ТЭ. До настоящего времени документы о проведении поверки ОДПУ ТЭ в адрес АО "МЭС" не поступали. ОДПУ ТЭ не введен в эксплуатацию.
57 | Аскольдовцев | 37 | ООО "Севжилсервис" | АО "МЭС" | да |  | 2020-10-27 | в наличии | отсутствует | не в коммерческом учёте | 2020-10-27 | Истек срок поверки ОДПУ ТЭ. До настоящего времени документы о проведении поверки ОДПУ ТЭ в адрес АО "МЭС" не поступали. ОДПУ ТЭ не введен в эксплуатацию. Исх. 1-22-20/16527 от 13.08.2021 согласовано снятие пломб с теплосчетчика для проведения периодической поверки.
58 | Аскольдовцев | 38 | ООО "Севжилсервис" | АО "МЭС" | да |  | 2026-02-16 | в наличии | отсутствует | в коммерческом учёте
59 | Аскольдовцев | 41 | ООО "УК Севжилкомм" | АО "МЭС" | да |  | 2023-02-04 | в наличии | отсутствует | не в коммерческом учёте | 16.05.2019 | На момент проведения периодической проверки ОДПУ ТЭ комиссией были выявлены недостатки, препятствующие нормальному функционированию ОДПУ ТЭ.
60 | Аскольдовцев | 43 | ООО "Севжилсервис" | АО "МЭС" | да |  | 2025-05-07 | в наличии | отсутствует | не в коммерческом учёте | 2022-03-24 | Согласно акта от 18.04.2022, пломбы ТСО сняты персоналом УК для проведения диагностики. ОДПУ ТЭ не введен в эксплуатацию.
61 | Аскольдовцев | 45 | ООО "Севжилсервис" | АО "МЭС" | да |  | 2021-05-22 | в наличии | отсутствует | не в коммерческом учёте | 2021-05-22 | Истек срок поверки ОДПУ ТЭ. До настоящего времени документы о проведении поверки ОДПУ ТЭ в адрес АО "МЭС" не поступали. ОДПУ ТЭ не введен в эксплуатацию. Исх. 1-22-20/16527 от 13.08.2021 согласовано снятие пломб с теплосчетчика для проведения периодической поверки.
62 | Аскольдовцев | 47 | ООО "УК Севжилкомм" | АО "МЭС" | да |  | 2023-11-20 | в наличии | отсутствует | в коммерческом учёте
63 | Аскольдовцев | 47а | ООО "Севжилсервис" | АО "МЭС" | да |  | 2023-11-20 | в наличии | отсутствует | не в коммерческом учёте | 2018-12-14 | Документы, подтверждающие прохождение очередной поверки предоставлены в АО "МЭС". ОДПУ ТЭ не введен в эксплуатацию.
64 | Бредова | 2 | 3: ООО "КОМФОРТ"; 4: АО "МЭС"; 5: нет; 6: МКД признан аварийным Постановление №2521 от 10.09.2015
65 | Бредова | 5 | ООО "УК Заполярная Цитадель" | АО "МЭС" | да |  | 2013-07-30 | отсутствует | отсутствует | не в коммерческом учёте | 2013-07-30 | Истек срок поверки ОДПУ ТЭ. До настоящего времени документы о проведении поверки ОДПУ ТЭ в адрес АО "МЭС" не поступали. ОДПУ ТЭ не введен в эксплуатацию.
66 | Бредова | 7 | 3: ООО "КОМФОРТ"; 4: АО "МЭС"; 5: нет; 6: МКД признан аварийным. Постановление №890 от 13.04.2022
67 | Бредова | 11 | 3: ООО "КОМФОРТ"; 4: АО "МЭС"; 5: нет; 6: МКД признан аварийным Постановление №1937 от 28.06.2018
68 | Бредова | 12 | ООО "Управдом" | АО "МЭС" | да |  | 2020-03-24 | отсутствует | отсутствует | не в коммерческом учёте | 2020-03-24 | Истек срок поверки ОДПУ ТЭ. До настоящего времени документы о проведении поверки ОДПУ ТЭ в адрес АО "МЭС" не поступали. ОДПУ ТЭ не введен в эксплуатацию.
69 | Бредова | 14 | 3: ООО "Управдом"; 4: АО "МЭС"; 5: нет; 6: требуется установка ОДПУ* |  | Согласно Акта обследования от 24.11.2015 г., тех. возможность установки ОДПУ ТЭ отсутствала (МКД Бредова, 20 был запитан от Бредова, 14). 15.01.2021 г. МКД : Бредова, 20 отключен с видимым разрывом в связи с пожаром и расселением жильцов
70 | Бредова | 17 | 3: ООО "КОМФОРТ"; 4: АО "МЭС"; 5: нет; 6: отсутствие технической возможности установки ОДПУ ТЭ. Акт от 28.01.2020г. |  | Отсутствие прямолинейных участков достаточной длины
71 | Бредова | 19 | 3: ООО "КОМФОРТ"; 4: АО "МЭС"; 5: нет; 6: МКД признан аварийным. Постановление №28 от 15.01.2021
72 | Г.Североморцев | 3/1 | ООО "Севжилсервис" | АО "МЭС" | да |  | 2022-02-02 | отсутствует | отсутствует | не в коммерческом учёте | 2019-01-22 | 1. Документы, подтверждающие прохождение очередной поверки предоставлены в АО "МЭС". ОДПУ ТЭ не введен в эксплуатацию. 2. Истек срок поверки ОДПУ ТЭ. До настоящего времени документы о проведении поверки ОДПУ ТЭ в адрес АО "МЭС" не поступали. ОДПУ ТЭ не введен в эксплуатацию.
73 | Г.Североморцев | 5/1 | 3: ООО "Севжилсервис"; 4: АО "МЭС"; 5: нет; 6: отсутствие технической возможности установки ОДПУ ТЭ Акт б/н от 04.12.2017 |  | Отсутствие безопасный доступ к предполагаемому месту установки ОДПУ
74 | Г.Североморцев | 5/3 | 3: ООО "УК Заполярная Цитадель"; 4: АО "МЭС"; 5: нет; 6: отсутствие технической возможности установки ОДПУ ТЭ Акт от 19.10.2020 |  | ввод трубопровода ГВС проложен под оборудованием ИТП
75 | Г.Североморцев | 7/1 | ООО "Севжилсервис" | АО "МЭС" | да |  | 2020-11-24 | в наличии | отсутствует | не в коммерческом учёте | 2020-11-24 | Истек срок поверки ОДПУ ТЭ. До настоящего времени документы о проведении поверки ОДПУ ТЭ в адрес АО "МЭС" не поступали. ОДПУ ТЭ не введен в эксплуатацию. Исх. 1-22-20/16527 от 13.08.2021 согласовано снятие пломб с теплосчетчика для проведения периодической поверки.
76 | Г.Североморцев | 7/2 | ООО "Севжилсервис" | АО "МЭС" | да |  | 2023-07-10 | отсутствует | отсутствует | не в коммерческом учёте | 2019-03-20 | Документы, подтверждающие прохождение очередной поверки предоставлены в АО "МЭС". ОДПУ ТЭ не введен в эксплуатацию.
77 | Г.Североморцев | 9/1 | 3: ООО "Севжилсервис"; 4: АО "МЭС"; 5: нет; 6: требуется установка ОДПУ* |  | На момент обследования (Акт от 03.09.2014) отсутствовал безопасный доступ к предпологаемому месту установки ОДПУ ( частое затопление подвального помещения)
78 | Г.Североморцев | 9/2 | ООО "Льян-Сервис" | АО "МЭС" | да |  | 2019-08-14 | отсутствует | отсутствует | не в коммерческом учёте | 2019-08-14 | Истек срок поверки ОДПУ ТЭ. До настоящего времени документы о проведении поверки ОДПУ ТЭ в адрес АО "МЭС" не поступали. ОДПУ ТЭ не введен в эксплуатацию.
79 | Г.Североморцев | 11/1 | 3: ООО "Севжилсервис"; 4: АО "МЭС"; 5: нет; 6: отсутствие технической возможности установки ОДПУ ТЭ. Акт от 14.10.2020 |  | место предполагаемой установки ОДПУ периодически затапливается грунтовыми водами.
80 | Г.Североморцев | 11/2 | ООО "УК Ваш Дом" | АО "МЭС" | да |  | 2022-03-15 | отсутствует | отсутствует | не в коммерческом учёте | 2022-03-24 | Истек срок поверки ОДПУ ТЭ. До настоящего времени документы о проведении поверки ОДПУ ТЭ в адрес АО "МЭС" не поступали. ОДПУ ТЭ не введен в эксплуатацию.
81 | Г.Североморцев | 12 | 3: ООО "КОМФОРТ"; 4: АО "МЭС"; 5: нет; 6: МКД признан аварийным. Постановление №876 от 11.04.2022
82 | Г.Североморцев | 13 | ООО "Сервис ЖКХ" | АО "МЭС" | да |  | 2014-08-03 | отсутствует | отсутствует | не в коммерческом учёте | 2014-08-03 | Истек срок поверки ОДПУ ТЭ. До настоящего времени документы о проведении поверки ОДПУ ТЭ в адрес АО "МЭС" не поступали. ОДПУ ТЭ не введен в эксплуатацию.
83 | Г.Североморцев | 15/1 | 3: ООО "Севжилсервис"; 4: АО "МЭС"; 5: нет; 6: требуется установка ОДПУ |  | ИМЕЕТСЯ техническая возможность установки ОДПУ ТЭ. Акт от 14.10.2020. Выданы технические условия на установку ОДПУ ТЭ исх. № 8835 от 23.07.2021г.
84 | Г.Североморцев | 15/2 | ООО "Севжилсервис" | АО "МЭС" | да |  | 2020-12-27 | в наличии | отсутствует | не в коммерческом учёте | 2020-12-27 | Истек срок поверки ОДПУ ТЭ. До настоящего времени документы о проведении поверки ОДПУ ТЭ в адрес АО "МЭС" не поступали. ОДПУ ТЭ не введен в эксплуатацию. Исх. 1-22-20/16527 от 13.08.2021 согласовано снятие пломб с теплосчетчика для проведения периодической поверки.
85 | Г.Североморцев | 17/2 | ООО "Сервис ЖКХ" | АО "МЭС" | да |  | 2021-04-17 | в наличии | отсутствует | не в коммерческом учёте | 2021-04-17 | Истек срок поверки ОДПУ ТЭ. До настоящего времени документы о проведении поверки ОДПУ ТЭ в адрес АО "МЭС" не поступали. ОДПУ ТЭ не введен в эксплуатацию.
86 | Г.Североморцев | 19 | ООО "Управдом" | АО "МЭС" | да |  | 2021-04-18 | в наличии | отсутствует | не в коммерческом учёте | 2021-04-18 | Истек срок поверки ОДПУ ТЭ. До настоящего времени документы о проведении поверки ОДПУ ТЭ в адрес АО "МЭС" не поступали. ОДПУ ТЭ не введен в эксплуатацию.
87 | Г.Североморцев | 21 | ООО "Севжилсервис" | АО "МЭС" | да |  | 2023-12-18 | в наличии | отсутствует | в коммерческом учёте
88 | Г.Североморцев | 22 | ООО "Мурманнедвижимость-Сервис" | АО "МЭС" | да |  | 2023-07-30 | в наличии | отсутствует | в коммерческом учёте
89 | Г.Североморцев | 23/2 | ООО "Севжилсервис" | АО "МЭС" | да |  | 2022-07-06 | в наличии | отсутствует | в коммерческом учёте
90 | Г.Североморцев | 24 | ООО "Мурманнедвижимость-Сервис" | АО "МЭС" | да |  | 2023-07-30 | в наличии | отсутствует | не в коммерческом учёте | 29.03.2021 | На момент проведения периодической проверки ОДПУ ТЭ комиссией были выявлены недостатки, препятствующие нормальному функционированию ОДПУ ТЭ.
91 | Г.Североморцев | 25 | ООО "Севжилсервис" | АО "МЭС" | да |  | 2022-07-05 | в наличии | отсутствует | в коммерческом учёте
92 | Г.Североморцев | 26 | ООО "Мурманнедвижимость-Сервис" | АО "МЭС" | да |  | 2023-07-30 | в наличии | отсутствует | не в коммерческом учёте | 2019-11-14 | На момент проведения периодической проверки ОДПУ ТЭ комиссией были выявлены недостатки, препятствующие нормальному функционированию ОДПУ ТЭ.
93 | Г.Североморцев | 27 | ООО "Севжилсервис" | АО "МЭС" | да |  | 2022-07-05 | в наличии | отсутствует | не в коммерческом учёте | 2018-02-01 | На момент проведения периодической проверки ОДПУ ТЭ комиссией были выявлены недостатки, препятствующие нормальному функционированию ОДПУ ТЭ.
94 | Г.Североморцев | 28 | ООО "Мурманнедвижимость-Сервис" | АО "МЭС" | да |  | 2023-07-30 | в наличии | отсутствует | в коммерческом учёте
95 | Г.Североморцев | 29 | ООО "УК Ваш Дом" | АО "МЭС" | да |  | 2023-05-27 | в наличии | отсутствует | не в коммерческом учёте | 2020-09-01 | При рассмотрении ведомости учёта тепловой энергии за отчётный период сентябрь 2020 г зафиксирована некорректная работа ОДПУ ТЭ. Информация о восстановлении работоспособности ОДПУ ТЭ в адрес АО "МЭС" не поступала.
96 | Г.Североморцев | 31 | 3: ООО "Севжилсервис"; 4: АО "МЭС"; 5: нет; 6: требуется установка ОДПУ* |  | На момент обследования (Акт от 14.09.2017) отсутствовал безопасный доступ к предпологаемому месту установки ОДПУ
97 | Г.Североморцев | 35 | ООО "Управдом" | АО "МЭС" | да |  | 2024-04-08 | в наличии | отсутствует | не в коммерческом учёте | 2022-04-24 | При рассмотрении отчетной ведомости за май 2022 выявлена некорректная работа ОДПУ ТЭ. 08.06.2022 сняты пломбы ТСО на основании запроса УК исх. № 398/05 от 30.05.2022 УК для проведения диагностики/ремонта.
98 | Г.Североморцев | 37 | ООО "Севжилсервис" | АО "МЭС" | да |  | 2024-05-11 | в наличии | отсутствует | в коммерческом учёте
99 | Г.Североморцев | 39 | ООО "УК Севжилкомм" | АО "МЭС" | да |  | 2020-10-27 | в наличии | отсутствует | не в коммерческом учёте | 2020-10-27 | Истек срок поверки ОДПУ ТЭ. До настоящего времени документы о проведении поверки ОДПУ ТЭ в адрес АО "МЭС" не поступали. ОДПУ ТЭ не введен в эксплуатацию. Исх. 1-22-20/16527 от 13.08.2021 согласовано снятие пломб с теплосчетчика для проведения периодической поверки.
100 | Г.Североморцев | 43 | 3: ООО "Севжилсервис"; 4: АО "МЭС"; 5: нет; 6: требуется установка ОДПУ* |  | Согласно акта № 158-ТУ Р от 21.01.2014, место балансового разграничения т/с находится в собственности ООО "Яблочко".
101 | Г.Североморцев | 48 | 3: ООО "УК Ваш Дом"; 4: АО "МЭС"; 5: нет; 6: отсутствие технической возможности установки ОДПУ ТЭ Акт от 12.11.2020 |  | Отсутствие прямолинейных участков достаточной длины
102 | Г.Североморцев | 49 | ООО "УК Ваш Дом" | АО "МЭС" | да |  | 2023-05-19 | отсутствует | отсутствует | в коммерческом учёте
103 | Г.Североморцев | 50 | 3: ООО "Наш Общий Дом"; 4: АО "МЭС"; 5: нет; 6: отсутствие технической возможности установки ОДПУ ТЭ Акт от 13.11.2020 |  | Отсутствие прямолинейных участков достаточной длины
104 | Г.Североморцев | 51 | 3: ООО "Управдом"; 4: АО "МЭС"; 5: нет; 6: отсутствие технической возможности установки ОДПУ ТЭ Акт от 06.03.2017 |  | Отсутствие безопасный доступ к предполагаемому месту установки ОДПУ
105 | Г.Североморцев | 53 | ООО "Севжилсервис" | АО "МЭС" | да |  | 2020-10-27 | в наличии | отсутствует | не в коммерческом учёте | 2020-10-27 | Истек срок поверки ОДПУ ТЭ. До настоящего времени документы о проведении поверки ОДПУ ТЭ в адрес АО "МЭС" не поступали. ОДПУ ТЭ не введен в эксплуатацию. Исх. 1-22-20/16527 от 13.08.2021 согласовано снятие пломб с теплосчетчика для проведения периодической поверки.
106 | Г.Североморцев | 55 | 3: ООО "УК Ваш Дом"; 4: АО "МЭС"; 5: нет; 6: отсутствие технической возможности установки ОДПУ ТЭ Акт от 12.11.2020 |  | Подход к трубопроводам тепловой сети в месте предполагаемой установки ОДПУ ТЭ прегражден элементами внутридомовых инженерных систем
107 | Г.Североморцев | 56 | ООО "Севжилсервис" | АО "МЭС" | да |  | 2022-08-27 | в наличии | отсутствует | в коммерческом учёте
108 | Г.Североморцев | 57 | ООО "Управдом" | АО "МЭС" | да |  | 2024-04-20 | в наличии | отсутствует | в коммерческом учёте
109 | Г.Североморцев | 58 | 3: ООО "Севжилсервис"; 4: АО "МЭС"; 5: нет; 6: отсутствие технической возможности установки ОДПУ ТЭ Акт №161-ТУ от 17.07.2013 |  | теплоснабжение и ГВС дома 58 по пр. Героев Североморцев осуществляется от теплового узла расположенного в помещении ИТП дома № 98 по ул. А.Невского
110 | Г.Североморцев | 59 | ООО "УК Ваш Дом" | АО "МЭС" | да |  | 2017-04-12 | отсутствует | отсутствует | не в коммерческом учёте | 2017-04-12 | Истек срок поверки ОДПУ ТЭ. До настоящего времени документы о проведении поверки ОДПУ ТЭ в адрес АО "МЭС" не поступали. ОДПУ ТЭ не введен в эксплуатацию.
111 | Г.Североморцев | 61/21 | 3: ООО "Севжилсервис"; 4: АО "МЭС"; 5: нет; 6: отсутствие технической возможности установки ОДПУ ТЭ Акт №623Р от 15.09.2015 |  | Высота помещения в месте предполагаемой установки ОДПУ менее 1 метра
112 | Г.Североморцев | 62 | ООО "УК Севжилкомм" | АО "МЭС" | да |  | 2024-12-03 | в наличии | отсутствует | не в коммерческом учёте | 2019-04-14 | Документы, подтверждающие прохождение очередной поверки предоставлены в АО "МЭС". ОДПУ ТЭ не введен в эксплуатацию.
113 | Г.Североморцев | 65 | ООО "Жилцентр" | АО "МЭС" | да |  | 2023-03-19 | в наличии | отсутствует | в коммерческом учёте
114 | Г.Североморцев | 66/19 | ООО "УК Севжилкомм" | АО "МЭС" | да |  | 2021-06-08 | в наличии | отсутствует | не в коммерческом учёте | 2021-06-08 | Истек срок поверки ОДПУ ТЭ. До настоящего времени документы о проведении поверки ОДПУ ТЭ в адрес АО "МЭС" не поступали. ОДПУ ТЭ не введен в эксплуатацию.
115 | Г.Североморцев | 67 | ООО "УК Севжилкомм" | АО "МЭС" | да |  | 2023-03-19 | в наличии | отсутствует | не в коммерческом учёте | 2021-05-13 | На момент проведения периодической проверки ОДПУ ТЭ комиссией были выявлены недостатки, препятствующие нормальному функционированию ОДПУ ТЭ
116 | Г.Североморцев | 68 | 3: ООО "Севжилсервис"; 4: АО "МЭС"; 5: нет; 6: отсутствие технической возможности установки ОДПУ ТЭ Акт от 15.01.2020г. |  | теплоснабжение и ГВС дома 68 по пр. Героев Североморцев осуществляется от ИТП дома по ул. 70 по пр. Героев Североморцев
117 | Г.Североморцев | 69 | ООО "Севжилсервис" | АО "МЭС" | да |  | 2022-08-27 | в наличии | отсутствует | не в коммерческом учёте | 2019-10-23 | На момент проведения периодической проверки ОДПУ ТЭ комиссией были выявлены недостатки, препятствующие нормальному функционированию ОДПУ ТЭ
118 | Г.Североморцев | 70 | 3: ООО "Мурманнедвижимость-Сервис"; 4: АО "МЭС"; 5: нет; 6: отсутствие технической возможности установки ОДПУ ТЭ Акт от 15.01.2020 |  | теплоснабжение и ГВС дома 68 по пр. Героев Североморцев осуществляется от ИТП дома по ул. 70 по пр. Героев Североморцев
119 | Г.Североморцев | 71 | ООО "Управдом" | АО "МЭС" | да |  | 2021-09-21 | в наличии | отсутствует | не в коммерческом учёте | 2021-09-01 | 1. При рассмотрении отчетной ведомости за сентябрь 2021 выявлена некорректная работа ОДПУ ТЭ (t1, t2 некорректны). 2. Истек срок поверки ОДПУ ТЭ. До настоящего времени документы о проведении поверки ОДПУ ТЭ в адрес АО "МЭС" не поступали. ОДПУ ТЭ не введен в эксплуатацию. 25.10.2021 сняты пломбы ТСО на основании запроса УК исх. № 956/10 от 21.10.2021 (акт в наличии)
120 | Г.Североморцев | 72 | ООО "Севжилсервис" | АО "МЭС" | да |  | 2020-11-24 | в наличии | отсутствует | не в коммерческом учёте | 2020-11-24 | Истек срок поверки ОДПУ ТЭ. До настоящего времени документы о проведении поверки ОДПУ ТЭ в адрес АО "МЭС" не поступали. ОДПУ ТЭ не введен в эксплуатацию. Исх. 1-22-20/16527 от 13.08.2021 согласовано снятие пломб с теплосчетчика для проведения периодической поверки.
121 | Г.Североморцев | 73 | ООО "УК Севжилкомм" | АО "МЭС" | да |  | 2022-08-27 | в наличии | отсутствует | в коммерческом учёте
122 | Г.Североморцев | 75 | 3: ООО "Сервис ЖКХ"; 4: АО "МЭС"; 5: нет; 6: отсутствие технической возможности установки ОДПУ ТЭ Акт от 04.02.2021 |  | необходим капитальный ремонт системы теплопотребления (заключение ООО "Энергосбережение")
123 | Г.Североморцев | 76/1 | 3: ООО "УК Ваш Дом"; 4: АО "МЭС"; 5: нет; 6: отсутствие технической возможности установки ОДПУ ТЭ Акт от 12.11.2020 |  | Отсутствие прямолинейных участков достаточной длины
124 | Г.Североморцев | 76/2 | ООО "УК Севжилкомм" | АО "МЭС" | да |  | 2021-04-24 | в наличии | отсутствует | не в коммерческом учёте | 2021-04-24 | Истек срок поверки ОДПУ ТЭ. До настоящего времени документы о проведении поверки ОДПУ ТЭ в адрес АО "МЭС" не поступали. ОДПУ ТЭ не введен в эксплуатацию. Исх. 1-22-20/16527 от 13.08.2021 согласовано снятие пломб с теплосчетчика для проведения периодической поверки.
125 | Г.Североморцев | 78/1 | 3: ООО "Севжилсервис"; 4: АО "МЭС"; 5: нет; 6: требуется установка ОДПУ* |  | Согласно Акта обследования от 04.12.2017 г.,необходимо произвести реконструкцию, кап.ремонт существующих внутридомовых инженерных систем
126 | Г.Североморцев | 78/2 | ООО "Севжилсервис" | АО "МЭС" | да |  | 2021-10-12 | в наличии | отсутствует | не в коммерческом учёте | 22.03.2021 | 1. На момент проведения периодической проверки ОДПУ ТЭ комиссией были выявлены недостатки, препятствующие нормальному функционированию ОДПУ ТЭ. 2. Истек срок поверки ОДПУ ТЭ. До настоящего времени документы о проведении поверки ОДПУ ТЭ в адрес АО "МЭС" не поступали. ОДПУ ТЭ не введен в эксплуатацию.
127 | Г.Североморцев | 78/3 | 3: ООО "Северо-западная УК"; 4: АО "МЭС"; 5: нет; 6: отсутствие технической возможности установки ОДПУ ТЭ Акт №206-ТУ от 23.08.2013 |  | вставка пр.Героев Североморцев, д. 78/3 запитана по системе отопления и ГВС от ИТП пр.Героев Североморцев, д. 78/4.
128 | Г.Североморцев | 78/4 | 3: ООО "Сервис ЖКХ"; 4: АО "МЭС"; 5: нет; 6: отсутствие технической возможности установки ОДПУ ТЭ Акт №207-ТУ от 23.08.2013 |  | от ИТП пр.Героев Североморцев, д. 78/4 по системе отопления и ГВС запитана вставка пр.Героев Североморцев, д. 78/3
129 | Г.Североморцев | 79 | ООО "Севжилсервис" | АО "МЭС" | да |  | 2023-03-17 | в наличии | отсутствует | в коммерческом учёте
130 | Г.Североморцев | 81 | ООО "Севжилсервис" | АО "МЭС" | да |  | 2023-01-15 | в наличии | отсутствует | не в коммерческом учёте | 02.12.2019 | На момент проведения периодической проверки ОДПУ ТЭ комиссией были выявлены недостатки, препятствующие нормальному функционированию ОДПУ ТЭ
131 | Г.Североморцев | 83/1 | ООО "Мурманнедвижимость-Сервис" | АО "МЭС" | да |  | 2023-07-11 | в наличии | отсутствует | не в коммерческом учёте | 2022-05-24 | При рассмотрении отчетной ведомости за май 2022 выявлена некорректная работа ОДПУ ТЭ. 27.05.2022 сняты пломбы ТСО с комплектующих ОДПУ ТЭ для проведения диагностики/ремонта. ОДПУ ТЭ не введен в эксплуатацию.
132 | Гагарина | 1 | ООО "Севжилсервис" | АО "МЭС" | да |  | 2023-01-21 | в наличии | отсутствует | в коммерческом учёте
133 | Гагарина | 1а | 3: ООО "Жилцентр"; 4: АО "МЭС"; 5: нет; 6: отсутствие технической возможности установки ОДПУ ТЭ Акт от 19.10.2020 |  | место предполагаемой установки ОДПУ периодически затапливается грунтовыми водами.
134 | Гагарина | 3 | 3: ООО "УК Севжилкомм"; 4: АО "МЭС"; 5: нет; 6: требуется установка ОДПУ* |  | На момент обследования (Акт от 11.09.2017) отсутствовал безопасный доступ к предпологаемому месту установки ОДПУ
135 | Гагарина | 4 | 3: ООО "Севжилсервис"; 4: АО "МЭС"; 5: нет; 6: отсутствие технической возможности установки ОДПУ ТЭ Акт №61-ТУ от 2013 |  | теплоснабжение дома № 4 по ул. Гагарина осуществляется от ИТП, расположенного в доме № 23/2 по пр.Героев Североморцев
136 | Гагарина | 5 | 3: ООО "УК Севжилкомм"; 4: АО "МЭС"; 5: нет; 6: отсутствие технической возможности установки ОДПУ ТЭ Акт от 14.09.2017 |  | отсутствует безопасный доступ к месту предполагаемой установки ОДПУ (периодически затапливается грунтовыми водами).
137 | Гагарина | 6 | 3: ООО "Севжилсервис"; 4: АО "МЭС"; 5: нет; 6: отсутствие технической возможности установки ОДПУ ТЭ Акт №62-ТУ от 2013 |  | теплоснабжение дома № 6 по ул. Гагарина осущетствляется от ИТП, расположенного в доме № 8 по ул. Гагарина
138 | Гагарина | 8 | ООО "Севжилсервис" | АО "МЭС" | да |  | 2022-11-20 | в наличии | отсутствует | не в коммерческом учёте | 17.05.2019 | На момент проведения периодической проверки ОДПУ ТЭ (22.03.2022) комиссией были выявлены недостатки, препятствующие нормальному функционированию ОДПУ ТЭ
139 | Гагарина | 9/2 | 3: ООО "Жилцентр"; 4: АО "МЭС"; 5: нет; 6: отсутствие технической возможности установки ОДПУ ТЭ Акт б/н от 12.09.2017 |  | место предполагаемой установки ОДПУ периодически затапливается грунтовыми водами (отсутствие дренажа).
140 | Гагарина | 9/3 | ООО "Первая УК" | АО "МЭС" | да |  | 2018-10-28 | в наличии | отсутствует | не в коммерческом учёте | 2018-10-28 | Истек срок поверки ОДПУ ТЭ. До настоящего времени документы о проведении поверки ОДПУ ТЭ в адрес АО "МЭС" не поступали. ОДПУ ТЭ не введен в эксплуатацию. Исх. № 1322 от 26.08.2021 г. УК информировала о направлении ОДПУ ТЭ в поверку и гарантировала установку и ввод в эксплуатацию в срок до 01.10.2021 г. Исх. № 1789 от 22.11.2021 г. УК информировала о демонтаже ОДПУ ТЭ 19.11.2021 в 15:00 для проведения поверки
141 | Гагарина | 9/4 | 3: ООО "УК Севжилкомм"; 4: АО "МЭС"; 5: нет; 6: отсутствие технической возможности установки ОДПУ ТЭ Акт от 17.01.2020 |  | место предполагаемой установки ОДПУ периодически затапливается грунтовыми водами.
142 | Гагарина | 9/5 | ООО "Севжилсервис" | АО "МЭС" | да |  | 2023-01-22 | в наличии | отсутствует | в коммерческом учёте
143 | Гагарина | 13 | 3: ООО "УК Севжилкомм"; 4: АО "МЭС"; 5: нет; 6: отсутствие технической возможности установки ОДПУ ТЭ Акт от 13.01.2020г. |  | От ИТП МКД- Гагарина,13 подключено ГВС МКД -П.Морозова,11/2
144 | Гагарина | 15 | ООО "УК Севжилкомм" | АО "МЭС" | да |  | 2014-08-03 | отсутствует | отсутствует | не в коммерческом учёте | 2014-08-03 | Истек срок поверки ОДПУ ТЭ. До настоящего времени документы о проведении поверки ОДПУ ТЭ в адрес АО "МЭС" не поступали. ОДПУ ТЭ не введен в эксплуатацию. Исх. 1-22-20/16527 от 13.08.2021 согласовано снятие пломб с теплосчетчика для проведения периодической поверки.
145 | Гагарина | 18 | ООО "Севжилсервис" | АО "МЭС" | да |  | 2023-03-19 | в наличии | отсутствует | в коммерческом учёте
146 | Гагарина | 19 | 3: ООО "УК Севжилкомм"; 4: АО "МЭС"; 5: нет; 6: требуется установка ОДПУ* |  | Согласно Акта обследования от 04.09.2013 г.,место для установки ОДПУ находится в частной собственности, собственник против его установки.
147 | Гагарина | 20 | ООО "Управдом" | АО "МЭС" | да |  | 2020-10-27 | в наличии | отсутствует | не в коммерческом учёте | 2020-10-27 | Истек срок поверки ОДПУ ТЭ. До настоящего времени документы о проведении поверки ОДПУ ТЭ в адрес АО "МЭС" не поступали. ОДПУ ТЭ не введен в эксплуатацию.
148 | Гагарина | 22 | 3: ООО "Севжилсервис"; 4: АО "МЭС"; 5: нет; 6: отсутствие технической возможности установки ОДПУ ТЭ Акт 17.01.2020г. |  | место предполагаемой установки ОДПУ периодически затапливается грунтовыми водами.
149 | Гагарина | 24 | ООО "Севжилсервис" | АО "МЭС" | да |  | 2023-03-20 | в наличии | отсутствует | в коммерческом учёте
150 | Гагарина | 25 | ООО "Управдом" | АО "МЭС" | да |  | 2023-09-16 | в наличии | отсутствует | в коммерческом учёте
151 | Гагарина | 25/2 | ООО "Мурманнедвижимость-Сервис" | АО "МЭС" | да |  | 2020-11-24 | в наличии | отсутствует | в коммерческом учёте
152 | Гагарина | 27 | ООО "Управдом" | АО "МЭС" | да |  | 2023-09-30 | в наличии | отсутствует | в коммерческом учёте
153 | Гагарина | 29 | ООО "Управдом" | АО "МЭС" | да |  | 2023-09-15 | в наличии | отсутствует | в коммерческом учёте |  | В отчетном периоде: июнь 2022 г .выявлена некорректная работа ОДПУ ТЭ. В период с 09.06.2022 тепловычислитель регистрирует нулевые расходы теплоносителя
154 | Гагарина | 31 | ООО "Управдом" | АО "МЭС" | да |  | 2024-02-19 | в наличии | отсутствует | не в коммерческом учёте | 2022-03-24 | В отчетном периоде: апрель 2022 ведомость УК не предоставлена. Исх. № 407/06 от 02.06.2022 УК информировала о неисправном техническом состоянии ОДПУ ТЭ вследствие вандальных действий неизвестных лиц. Согласно акта от 14.06.2022, линии связи оборваны, пломбы ТСО сняты. ОДПУ ТЭ не введен в эксплуатацию.
155 | Гагарина | 33 | 3: ТСН "Заполярье"; 4: ТСН "Заполярье"; 5: нет; 6: Отсутствует техническая возможность установки Акт от 08.12.2020 г. |  | Отсутствие прямолинейных участков достаточной длины
156 | Гагарина | 35 | ТСН "Заполярье" | ТСН "Заполярье" | да |  | 2022-08-28 | в наличии | отсутствует | в коммерческом учёте
157 | Гагарина | 37 | ТСН "Заполярье" | ТСН "Заполярье" | да |  | 2024-06-24 | в наличии | отсутствует | в коммерческом учёте |  | В отчетном периоде: июнь 2022, выявлена некорректная работа. Тепловычислитель регистрирует нулевые расходы теплоносителя по подающему трубопроводу
158 | Гагарина | 39 | ТСН "Заполярье" | ТСН "Заполярье" | да |  | 2024-06-24 | в наличии | отсутствует | в коммерческом учёте
159 | Гагарина | 41 | ТСН "Заполярье" | ТСН "Заполярье" | да |  | 2024-07-07 | в наличии | отсутствует | в коммерческом учёте
160 | Гагарина | 45 | 3: ТСН "Север 45"; 4: АО "МЭС"; 5: нет; 6: Отсутствует техническая возможность установки Акт №151а-Ту от 16.04.2015г. |  | место предполагаемой установки ОДПУ периодически затапливается грунтовыми водами.
161 | Гагарина | 47/1 | ООО "Севжилсервис" | АО "МЭС" | да |  | 2022-07-06 | в наличии | отсутствует | в коммерческом учёте
162 | Гагарина | 47/2 | ООО "Севжилсервис" | АО "МЭС" | да |  | 2022-07-05 | в наличии | отсутствует | в коммерческом учёте
163 | Гагарина | 49 | ООО "УК Севжилкомм" | АО "МЭС" | да |  | 2022-07-06 | в наличии | отсутствует | в коммерческом учёте
164 | Гаджиева | 2/47 | ООО "Льян-Сервис" | АО "МЭС" | да |  | 2026-01-16 | в наличии | отсутствует | в коммерческом учёте
165 | Гаджиева | 4 | 3: ООО "УК Ваш Дом"; 4: АО "МЭС"; 5: нет; 6: Отсутствует техническая возможность установки Акт от 12.11.2020 |  | Отсутствие прямолинейных участков достаточной длины, прокладка трубопровода ГВС вплотную к стене.
166 | Гаджиева | 5 | ООО "Севжилсервис" | АО "МЭС" | да |  | 2021-06-08 | в наличии | отсутствует | не в коммерческом учёте | 2021-06-08 | Истек срок поверки ОДПУ ТЭ. До настоящего времени документы о проведении поверки ОДПУ ТЭ в адрес АО "МЭС" не поступали. ОДПУ ТЭ не введен в эксплуатацию. Исх. 1-22-20/16527 от 13.08.2021 согласовано снятие пломб с теплосчетчика для проведения периодической поверки.
167 | Гаджиева | 6 | 3: ООО "УК Ваш Дом"; 4: АО "МЭС"; 5: нет; 6: Отсутствует техническая возможность установки Акт от 12.11.2020 |  | Отсутствие прямолинейных участков достаточной длины; подход к трубопроводам т/сети в месте прадполагаемой установки ОДПУ прегражден трубопроводами систем отопления ,ГВС,ХВС.
168 | Гаджиева | 7 | ООО "Севжилсервис" | АО "МЭС" | да |  | 2021-06-08 | в наличии | отсутствует | не в коммерческом учёте | 2021-06-08 | Истек срок поверки ОДПУ ТЭ. До настоящего времени документы о проведении поверки ОДПУ ТЭ в адрес АО "МЭС" не поступали. ОДПУ ТЭ не введен в эксплуатацию. Исх. 1-22-20/16527 от 13.08.2021 согласовано снятие пломб с теплосчетчика для проведения периодической поверки.
169 | Гаджиева | 8 | 3: ООО "УК Ваш Дом"; 4: АО "МЭС"; 5: нет; 6: требуется установка ОДПУ* |  | Ввод т/сети в МКД в помещении спортзала (Акт от 12.11.2020 г.)
170 | Гаджиева | 9 | 3: ООО "ЛЬЯН-СЕРВИС"; 4: АО "МЭС"; 5: нет; 6: требуется установка ОДПУ* |  | Согласно Акта обследования от 20.01.2016 г.,необходимо произвести реконструкцию, кап.ремонт существующих внутридомовых инженерных систем
171 | Гаджиева | 11 | ООО "Севжилсервис" | АО "МЭС" | да |  | 2022-07-09 | в наличии | отсутствует | в коммерческом учёте
172 | Гаджиева | 12 | 3: ООО "УК Ваш Дом"; 4: АО "МЭС"; 5: нет; 6: Отсутствует техническая возможность установки Акт от 06.03.2017г. |  | Отсутствие прямолинейных участков достаточной длины; подход к трубопроводам т/сети в месте прадполагаемой установки ОДПУ прегражден трубопроводами систем отопления ,ГВС,ХВС.
173 | Гаджиева | 13 | ТСЖ "Затея" Договор управления с ООО "УК Ваш Дом" | АО "МЭС" | да |  | 2024-04-08 | отсутствует | отсутствует | в коммерческом учёте
174 | Гаджиева | 14 | 3: ООО "УК Ваш Дом"; 4: АО "МЭС"; 5: нет; 6: Отсутствует техническая возможность установки Акт от 12.11.2020 |  | Отсутствие прямолинейных участков достаточной длины;
175 | Гаджиева | 16 | ООО "Батолит" | АО "МЭС" | да |  | 2017-04-12 | отсутствует | отсутствует | не в коммерческом учёте | 2017-04-12 | Истек срок поверки ОДПУ ТЭ. До настоящего времени документы о проведении поверки ОДПУ ТЭ в адрес АО "МЭС" не поступали. ОДПУ ТЭ не введен в эксплуатацию.
176 | Гончарова | 5 | ООО "Севжилсервис" | АО "МЭС" | да |  | 2023-11-20 | в наличии | отсутствует | в коммерческом учёте
177 | Гончарова | 7 | ТСЖ "Гончарова" | АО "МЭС" | да |  | 2023-08-28 | отсутствует | отсутствует | в коммерческом учёте
178 | Гончарова | 9 | 3: ТСЖ "Гончарова"; 4: АО "МЭС"; 5: нет; 6: требуется установка ОДПУ* |  | На момент обследования (Акт от 04.10.2016 г., 21.11.2013 г.) доступ ограничен собственником
179 | Гончарова | 11 | ТСЖ "Гончарова" | АО "МЭС" | да |  | 2023-08-28 | отсутствует | отсутствует | в коммерческом учёте
180 | Гончарова | 13 | ООО "Севжилсервис" | АО "МЭС" | да |  | 2021-03-16 | в наличии | отсутствует | не в коммерческом учёте | 2021-03-16 | Истек срок поверки ОДПУ ТЭ. До настоящего времени документы о проведении поверки ОДПУ ТЭ в адрес АО "МЭС" не поступали. ОДПУ ТЭ не введен в эксплуатацию. Исх. 1-22-20/16527 от 13.08.2021 согласовано снятие пломб с теплосчетчика для проведения периодической поверки.
181 | Гончарова | 15 | ТСЖ "Гончарова" | АО "МЭС" | да |  | 2023-03-20 | отсутствует | отсутствует | в коммерческом учёте
182 | Гончарова | 20 | 3: ООО "КОМФОРТ"; 4: АО "МЭС"; 5: нет; 6: Отсутствует техническая возможность установки Акт от 30.01.2020г. |  | Доступ к внутридомовой системе отопления возможен только при частичной разборке короба в первом подьезде
183 | Ивченко | 3 | ООО "Льян-сервис" | АО "МЭС" | да |  | 2020-10-27 | в наличии | отсутствует | не в коммерческом учёте | 2020-10-27 | Истек срок поверки ОДПУ ТЭ. До настоящего времени документы о проведении поверки ОДПУ ТЭ в адрес АО "МЭС" не поступали. ОДПУ ТЭ не введен в эксплуатацию. Исх. 1-22-20/16527 от 13.08.2021 согласовано снятие пломб с теплосчетчика для проведения периодической поверки.
184 | Ивченко | 5 | 3: ООО "УК "СПУТНИК"; 4: АО "МЭС"; 5: нет; 6: требуется установка ОДПУ * |  | На момент обследования (Акт от 03.09.2014 г.) отсутствовал безопасный доступ к предпологаемому месту установки ОДПУ ( частое затопление подвального помещения)
185 | Ивченко | 6 | ООО "УК "Спутник" | АО "МЭС" | да |  | 2021-07-10 | в наличии | отсутствует | не в коммерческом учёте | 2020-09-01 | 1. При рассмотрении отчетной ведомости за сентябрь 2020 выявлена некорректная работа ОДПУ ТЭ. 2. На момент проведения периодической проверки ОДПУ ТЭ (24.03.2021) комиссией выявлены недостатки препятствующие нормальному функционированию узла учета. 3. Истек срок поверки ОДПУ ТЭ. До настоящего времени документы о проведении поверки ОДПУ ТЭ в адрес АО "МЭС" не поступали. ОДПУ ТЭ не введен в эксплуатацию.
186 | Ивченко | 8 | ООО "УК Заполярная цитадель" | АО "МЭС" | да |  | 2018-03-05 | отсутствует | отсутствует | не в коммерческом учёте | 2018-03-05 | Истек срок поверки ОДПУ ТЭ. До настоящего времени документы о проведении поверки ОДПУ ТЭ в адрес АО "МЭС" не поступали. ОДПУ ТЭ не введен в эксплуатацию. Исх. 370/У/13/1/1235 от 18.08.2021 ЖКС гарантировала установку, монтаж и ввод в эксплуатацию нового ОДПУ ТЭ в срок до 01.11.2021 г.
187 | Ивченко | 9 | ООО "Севжилсервис" | АО "МЭС" | да |  | 2021-07-10 | в наличии | отсутствует | не в коммерческом учёте | 2021-07-10 | Истек срок поверки ОДПУ ТЭ. До настоящего времени документы о проведении поверки ОДПУ ТЭ в адрес АО "МЭС" не поступали. ОДПУ ТЭ не введен в эксплуатацию. Исх. № 7-14977/562 от 18.11.2021 УК информировала о проведении поверки ОДПУ по договору с ООО "ДЮГиС" № 136/2021 от 15.10.2021
188 | Ивченко | 17 | 3: ООО "Сервис ЖКХ"; 4: АО "МЭС"; 5: нет; 6: Отсутствует техническая возможность установки Акт б/н от 05.12.2017 |  | место предполагаемой установки ОДПУ периодически затапливается грунтовыми водами (5 итп)
189 | Ивченко | 19 | ООО "УК Заполярная цитадель" | АО "МЭС" | да |  | 2018-03-05 | в наличии | отсутствует | не в коммерческом учёте | 2018-03-05 | Истек срок поверки ОДПУ ТЭ. До настоящего времени документы о проведении поверки ОДПУ ТЭ в адрес АО "МЭС" не поступали. ОДПУ ТЭ не введен в эксплуатацию.
190 | Инженерная | 1 | ООО "УК Севжилкомм" | АО "МЭС" | да |  | 2023-01-30 | в наличии | отсутствует | в коммерческом учёте
191 | Инженерная | 2 | ООО "УК "Недвижимость-Сервис" | АО "МЭС" | да |  | 2022-07-26 | в наличии | отсутствует | не в коммерческом учёте | 2021-01-01 | 1. Ведомости учёта тепловой энергии УК не предоставляются. 2.На момент проведения периодической проверки ОДПУ ТЭ (29.12.2021) комиссией были выявлены недостатки, препятствующие нормальному функционированию ОДПУ ТЭ.
192 | Инженерная | 3 | ООО "Мурманнедвижимость-Сервис" | АО "МЭС" | да |  | 2021-09-04 | в наличии | отсутствует | не в коммерческом учёте | 2021-09-04 | Истек срок поверки ОДПУ ТЭ. До настоящего времени документы о проведении поверки ОДПУ ТЭ в адрес АО "МЭС" не поступали. ОДПУ ТЭ не введен в эксплуатацию.
193 | Инженерная | 5 | ООО "Мурманнедвижимость-Сервис" | АО "МЭС" | да |  | 2022-01-08 | в наличии | отсутствует | не в коммерческом учёте | 2022-01-08 | Истек срок поверки ОДПУ ТЭ. До настоящего времени документы о проведении поверки ОДПУ ТЭ в адрес АО "МЭС" не поступали. ОДПУ ТЭ не введен в эксплуатацию.
194 | Инженерная | 6 | ООО "Севжилсервис" | АО "МЭС" | да |  | 2023-02-04 | в наличии | отсутствует | в коммерческом учёте
195 | Инженерная | 7 | 3: ООО "Мурманжилсервис"; 4: АО "МЭС"; 5: нет; 6: Отсутствует техническая возможность установки Акт от 16.01.2020г. |  | Отсутствие прямолинейных участков достаточной длины; теплоснабжение МКД по адресам: ул. Николаева, 3, 5, 7, 9, осуществляется от ИТП в МКД по адресу: ул. Инженерная, 7
196 | Инженерная | 8 | ООО "Севжилсервис" | АО "МЭС" | да |  | 2023-02-04 | в наличии | отсутствует | в коммерческом учёте
197 | Инженерная | 10 | ООО "Льян-Сервис" | АО "МЭС" | да |  | 2020-10-27 | в наличии | отсутствует | не в коммерческом учёте | 2020-10-27 | Истек срок поверки ОДПУ ТЭ. До настоящего времени документы о проведении поверки ОДПУ ТЭ в адрес АО "МЭС" не поступали. ОДПУ ТЭ не введен в эксплуатацию.
198 | Инженерная | 12 | ООО "Севжилсервис" | АО "МЭС" | да |  | 2020-10-27 | в наличии | отсутствует | не в коммерческом учёте | 2020-10-27 | Истек срок поверки ОДПУ ТЭ. До настоящего времени документы о проведении поверки ОДПУ ТЭ в адрес АО "МЭС" не поступали. ОДПУ ТЭ не введен в эксплуатацию. Исх. 1-22-20/16527 от 13.08.2021 согласовано снятие пломб с теплосчетчика для проведения периодической поверки.
199 | Калинина | 13 | 3: ООО "КОМФОРТ"; 4: АО "МЭС"; 5: нет; 6: МКД признан аварийным Постановление №1922 от 26.07.2013
200 | Калинина | 16 | 3: ООО "КОМФОРТ"; 4: АО "МЭС"; 5: нет; 6: МКД признан аварийным Постановление №1891 от 15.06.2017
201 | Калинина | 18 | 3: ООО "КОМФОРТ"; 4: АО "МЭС"; 5: нет; 6: Отсутствует техническая возможность установки Акт от 28.01.2020г. |  | Отсутствие прямолинейных участков достаточной длины
202 | Калинина | 19 | 3: ООО "КОМФОРТ"; 4: АО "МЭС"; 5: нет; 6: МКД признан аварийным остановление № 2455 от 12.08.16 г.
203 | Калинина | 20 | 3: ООО "КОМФОРТ"; 4: АО "МЭС"; 5: нет; 6: МКД признан аварийным остановление №708 от 23.03.2022 г. |  | Отсутствие прямолинейных участков достаточной длины
204 | Калинина | 25 | 3: ООО "КОМФОРТ"; 4: АО "МЭС"; 5: нет; 6: МКД признан аварийным Постановление №3307 от 27.11.2015
205 | Калинина | 27 | 3: ООО "КОМФОРТ"; 4: АО "МЭС"; 5: нет; 6: МКД признан аварийным Постановление №2374 от 27.08.2015 о внесении измененений №419 от 24.02.2021г.
206 | Калинина | 52 | 3: ООО "КОМФОРТ"; 4: АО "МЭС"; 5: нет; 6: МКД признан аварийным Постановление №3433 от 08.12.2015
207 | Калинина | 71 | 3: ООО "КОМФОРТ"; 4: АО "МЭС"; 5: нет; 6: МКД признан аварийным Постановление №1408 от 17.04.2019
208 | Капустина | 2 | 3: ООО "КОМФОРТ"; 4: АО "МЭС"; 5: нет; 6: МКД признан аварийным Постановление №1141 от 20.04.2017
209 | Капустина | 3 | 3: ООО "КОМФОРТ"; 4: АО "МЭС"; 5: нет; 6: Отсутствует техническая возможность установки Акт от 29.01.2020г. |  | Доступ к внутридомовой системе отопления возможен только при частичной разборке полов в помещениях цокольного этажа
210 | Кирпичная | 6 | 3: ООО "КОМФОРТ"; 4: АО "МЭС"; 5: нет; 6: Отсутствует техническая возможность установки Акт от 29.01.2020г. |  | Доступ к внутридомовой системе отопления и ГВС возможен только при частичной разборке полов в помещениях первого этажа
211 | Кирпичная | 8 | 3: ООО "КОМФОРТ"; 4: АО "МЭС"; 5: нет; 6: Отсутствует техническая возможность установки Акт от 29.01.2020г. |  | Доступ к внутридомовой системе отопления и ГВС возможен только при частичной разборке полов в помещениях первого этажа
212 | Кирпичная | 12 | 3: ООО "КОМФОРТ"; 4: АО "МЭС"; 5: нет; 6: Отсутствует техническая возможность установки Акт от 29.01.2020г. |  | Доступ к внутридомовой системе отопления и ГВС возможен только при частичной разборке полов в помещениях первого этажа
213 | Лобова | 1 | 3: ООО "Севжилсервис"; 4: АО "МЭС"; 5: нет; 6: Отсутствует техническая возможность установки Акт б/н от 14.09.2017 |  | ограничен доступ к месту предполагаемой установки ОДПУ ( на месте ввода т/сети в МКД бетонный блок )
214 | Лобова | 5 | ООО "Севжилсервис" | АО "МЭС" | да |  | 2020-10-26 | в наличии | отсутствует | не в коммерческом учёте | 2020-10-26 | Истек срок поверки ОДПУ ТЭ. До настоящего времени документы о проведении поверки ОДПУ ТЭ в адрес АО "МЭС" не поступали. ОДПУ ТЭ не введен в эксплуатацию. Исх. 1-22-20/16527 от 13.08.2021 согласовано снятие пломб с теплосчетчика для проведения периодической поверки.
215 | Лобова | 9 | ООО "Севжилсервис" | АО "МЭС" | да |  | 2020-11-10 | в наличии | отсутствует | не в коммерческом учёте | 2020-11-10 | Истек срок поверки ОДПУ ТЭ. До настоящего времени документы о проведении поверки ОДПУ ТЭ в адрес АО "МЭС" не поступали. ОДПУ ТЭ не введен в эксплуатацию. Исх. 1-22-20/16527 от 13.08.2021 согласовано снятие пломб с теплосчетчика для проведения периодической поверки.
216 | Лобова | 9/2 | ООО "Севжилсервис" | АО "МЭС" | да |  | 2022-08-27 | в наличии | отсутствует | в коммерческом учёте
217 | Лобова | 9/3 | ООО "Льян-Сервис" | АО "МЭС" | да |  | 2023-01-24 | в наличии | отсутствует | в коммерческом учёте
218 | Лобова | 9/4 | ООО "Льян-Сервис" | АО "МЭС" | да |  | 2023-09-04 | в наличии | отсутствует | в коммерческом учёте
219 | Лобова | 9/5 | ООО "Севжилсервис" | АО "МЭС" | да |  | 2023-09-03 | в наличии | отсутствует | в коммерческом учёте
220 | Лобова | 11 | ООО "УК Севжилкомм" | АО "МЭС" | да |  | 2020-10-27 | в наличии | отсутствует | не в коммерческом учёте | 2020-10-27 | Истек срок поверки ОДПУ ТЭ. До настоящего времени документы о проведении поверки ОДПУ ТЭ в адрес АО "МЭС" не поступали. ОДПУ ТЭ не введен в эксплуатацию. Исх. 1-22-20/16527 от 13.08.2021 согласовано снятие пломб с теплосчетчика для проведения периодической поверки.
221 | Лобова | 11/2 | 3: ООО "Севжилсервис"; 4: АО "МЭС"; 5: нет; 6: Отсутствует техническая возможность установки Акт от 16.01.2020 |  | От ИТП МКД - Лобова,11/2 подключено ГВС МКД -Лобова,11/3
222 | Лобова | 11/3 | 3: ООО "Севжилсервис"; 4: АО "МЭС"; 5: нет; 6: Отсутствует техническая возможность установки Акт б/н от 04.12.2017 |  | От ИТП МКД - Лобова,11/2 подключено ГВС МКД -Лобова,11/3
223 | Лобова | 11/4 | ООО "Севжилсервис" | АО "МЭС" | да |  | 2025-12-08 | в наличии | отсутствует | не в коммерческом учёте | 2021-05-04 | Документы о прохождении очередной поверки в АО "МЭС" направлены. ОДПУ ТЭ не введен в эксплуатацию
224 | Лобова | 11/5 | ООО "Управдом" | АО "МЭС" | да |  | 2025-04-07 | в наличии | отсутствует | в коммерческом учёте
225 | Лобова | 11/6 | ООО "Управдом" | АО "МЭС" | да |  | 2021-04-18 | в наличии | отсутствует | не в коммерческом учёте | 2021-04-18 | Истек срок поверки ОДПУ ТЭ. До настоящего времени документы о проведении поверки ОДПУ ТЭ в адрес АО "МЭС" не поступали. ОДПУ ТЭ не введен в эксплуатацию. 25.10.2021 сняты пломбы ТСО на основании запроса УК исх. № 956/10 от 21.10.2021 (акт в наличии)
226 | Лобова | 11/7 | ООО "Сервис ЖКХ" | АО "МЭС" | да |  | 2020-12-27 | в наличии | отсутствует | не в коммерческом учёте | 2020-12-27 | Истек срок поверки ОДПУ ТЭ. До настоящего времени документы о проведении поверки ОДПУ ТЭ в адрес АО "МЭС" не поступали. ОДПУ ТЭ не введен в эксплуатацию.
227 | Лобова | 19 | ООО "Управдом" | АО "МЭС" | да |  | 2023-09-16 | в наличии | отсутствует | в коммерческом учёте
228 | Лобова | 27/1 | 3: ООО "Управдом"; 4: АО "МЭС"; 5: нет; 6: требуется установка ОДПУ * |  | На момент обследования (Акт от 30.11.2017 г.) отсутствовал безопасный доступ к предпологаемому месту установки ОДПУ
229 | Лобова | 27/2 (вставка) | ООО "Управдом" | АО "МЭС" | да |  | 2024-03-03 | в наличии | отсутствует | в коммерческом учёте
230 | Лобова | 27/3 | 3: ООО "УК Ваш Дом"; 4: АО "МЭС"; 5: нет; 6: Отсутствует техническая возможность установки Акт от 12.11.2020 |  | Отсутствие прямолинейного участка достаточной длины на трубопроводе ГВС; подход к трубопроводам т/сети в месте прадполагаемой установки ОДПУ прегражден элементами инженерных систем МКД.
231 | Лобова | 31/1 | ООО "Управдом" | АО "МЭС" | да |  | 2025-05-05 | в наличии | отсутствует | в коммерческом учёте
232 | Лобова | 31/2 (вставка) | ООО "Управдом" | АО "МЭС" | да |  | 2023-09-17 | в наличии | отсутствует | не в коммерческом учёте | 2020-12-24 | 24.12.2020 выявлена некорректная работа ОДПУ ТЭ. На момент проведения периодической проверки ОДПУ ТЭ (06.12.2021) комиссией были выявлены недостатки, препятствующие нормальному функционированию ОДПУ ТЭ.
233 | Маяковского | 1 | ООО Строительная компания "Уютный дом" | АО "МЭС" | да |  | 2021-05-22 | в наличии | отсутствует | не в коммерческом учёте | 2021-05-22 | Истек срок поверки ОДПУ ТЭ. До настоящего времени документы о проведении поверки ОДПУ ТЭ в адрес АО "МЭС" не поступали. ОДПУ ТЭ не введен в эксплуатацию. 17.08.2021 г. сняты пломбы ТСО на основании обращения УК исх. № 82/ЮО от 16.08.2021
234 | Маяковского | 3 | 3: ООО "Севжилсервис"; 4: АО "МЭС"; 5: нет; 6: Отсутствует техническая возможность установки Акт от 04.12.2017 |  | отсутствует безопасный доступ к месту предпологаемой установки ОДПУ
235 | Маяковского | 21 | 3: ООО "Севжилсервис"; 4: АО "МЭС"; 5: нет; 6: Отсутствует техническая возможность установки Акт б/н от 04.12.2017 |  | Установка ОДПУ после перехода на закрытую схему
236 | Маяковского | 23 | ООО "Льян-Сервис" | АО "МЭС" | да |  | 2021-05-22 | в наличии | отсутствует | не в коммерческом учёте | 2021-05-22 | Истек срок поверки ОДПУ ТЭ. До настоящего времени документы о проведении поверки ОДПУ ТЭ в адрес АО "МЭС" не поступали. ОДПУ ТЭ не введен в эксплуатацию.
237 | Маяковского | 25 | ООО "Севжилсервис" | АО "МЭС" | да |  | 2026-01-26 | в наличии | отсутствует | в коммерческом учёте
238 | Маяковского | 27 | 3: ООО "УК "Гольфстрим"; 4: АО "МЭС"; 5: нет; 6: требуется установка ОДПУ |  | Акт от 16.10.2020. ИМЕЕТСЯ техническая возможность установки ОДПУ ТЭ.
239 | Миронова | 1 | ООО "Первая УК" | АО "МЭС" | да |  | 2020-11-24 | в наличии | отсутствует | не в коммерческом учёте | 2020-11-24 | Истек срок поверки ОДПУ ТЭ. Исх. № 1241 от 13.08.2021 г. (вх. № 35782 от 13.08.2021) в адрес АО "МЭС" направлена информация о поверке ОДПУ ТЭ не в полном объеме
240 | Миронова | 3 | ООО "Севжилсервис" | АО "МЭС" | да |  | 2021-07-10 | в наличии | отсутствует | не в коммерческом учёте | 2021-07-10 | Истек срок поверки ОДПУ ТЭ. До настоящего времени документы о проведении поверки ОДПУ ТЭ в адрес АО "МЭС" не поступали. ОДПУ ТЭ не введен в эксплуатацию. Исх. 1-22-20/16527 от 13.08.2021 согласовано снятие пломб с теплосчетчика для проведения периодической поверки.
241 | Миронова | 4 | ООО "Управдом" | АО "МЭС" | да |  | 2021-07-10 | в наличии | отсутствует | не в коммерческом учёте | 2021-07-10 | Истек срок поверки ОДПУ ТЭ. До настоящего времени документы о проведении поверки ОДПУ ТЭ в адрес АО "МЭС" не поступали. ОДПУ ТЭ не введен в эксплуатацию. 29.10.2021 сняты пломбы ТСО на основании запроса УК исх. № 956/10 от 21.10.2021 (акт в наличии)
242 | Миронова | 6 | ООО "Управдом" | АО "МЭС" | да |  | 2022-07-09 | в наличии | отсутствует | в коммерческом учёте
243 | Миронова | 8 | 3: ООО "УК Севжилкомм"; 4: АО "МЭС"; 5: нет; 6: требуется установка ОДПУ * |  | Согласно Акта от 2013 г., возможна установка УУТЭ в помещении теплового пункта, т.к. установка на вводе тепловой сети невозможна ввиду расположения в стесненном тех. проходе
244 | Миронова | 10 | ООО "УК Заполярная Цитадель" | АО "МЭС" | да |  | 2018-12-19 | в наличии | отсутствует | не в коммерческом учёте | 2018-12-19 | Истек срок поверки ОДПУ ТЭ. До настоящего времени документы о проведении поверки ОДПУ ТЭ в адрес АО "МЭС" не поступали. ОДПУ ТЭ не введен в эксплуатацию.
245 | Миронова | 12 | ООО "УК Спутник" | АО "МЭС" | да |  | 2023-03-27 | в наличии | отсутствует | в коммерческом учёте
246 | Миронова | 13 | ООО "Управдом" | АО "МЭС" | да |  | 2023-09-19 | в наличии | отсутствует | в коммерческом учёте
247 | Миронова | 14 | ООО "Сервис ЖКХ" | АО "МЭС" | да |  | 2018-10-28 | в наличии | отсутствует | не в коммерческом учёте | 2018-10-28 | Истек срок поверки ОДПУ ТЭ. До настоящего времени документы о проведении поверки ОДПУ ТЭ в адрес АО "МЭС" не поступали. ОДПУ ТЭ не введен в эксплуатацию.
248 | Миронова | 16/32 | ООО "УК Севжилкомм" | АО "МЭС" | да |  | 2019-01-19 | в наличии | отсутствует | не в коммерческом учёте | 2019-01-19 | Истек срок поверки ОДПУ ТЭ. До настоящего времени документы о проведении поверки ОДПУ ТЭ в адрес АО "МЭС" не поступали. ОДПУ ТЭ не введен в эксплуатацию.
249 | Мурманская | 56 | 3: ФГБУ "ЦЖКУ" Министерства обороны РФ; 4: АО "МЭС"; 5: нет; 6: МКД признан аварийным Постановление №1555 от 02.06.2016г.
250 | Мурманская | 58 | 3: ООО "УК Заполярная Цитадель"; 4: АО "МЭС"; 5: нет; 6: Отсутствует техническая возможность установки Акт от 17.01.2020г. |  | Водоподогреватель, установленный в МКД по адресу: ул. Мурманская, 58, обеспечивает гвс МКД по адресу: ул. Мурманская, 56
251 | Невского | 69/51 | 3: ООО "УК Ваш Дом"; 4: АО "МЭС"; 5: нет; 6: Отсутствует техническая возможность установки Акт от 12.11.2020 |  | место предполагаемой установки ОДПУ периодически затапливается грунтовыми водами.
252 | Невского | 71 | ООО "Севжилсервис" | АО "МЭС" | да |  | 2023-04-14 | в наличии | отсутствует | в коммерческом учёте
253 | Невского | 73 | ООО "УК Севжилкомм" | АО "МЭС" | да |  | 2022-07-30 | в наличии | отсутствует | в коммерческом учёте
254 | Невского | 75 | ООО "Севжилсервис" | АО "МЭС" | да |  | 2022-08-27 | в наличии | отсутствует | не в коммерческом учёте | 2019-02-08 | На момент проведения периодической проверки ОДПУ ТЭ комиссией были выявлены недостатки, препятствующие нормальному функционированию ОДПУ ТЭ
255 | Невского | 79 | ООО "Управдом" | АО "МЭС" | да |  | 2022-11-19 | в наличии | отсутствует | в коммерческом учёте
256 | Невского | 80 | ООО "Управдом" | АО "МЭС" | да |  | 2022-12-18 | в наличии | отсутствует | в коммерческом учёте
257 | Невского | 82 | ООО "Севжилсервис" | АО "МЭС" | да |  | 2023-01-15 | в наличии | отсутствует | не в коммерческом учёте | 2021-03-23 | На момент проведения периодической проверки ОДПУ ТЭ комиссией были выявлены недостатки, препятствующие нормальному функционированию ОДПУ ТЭ
258 | Невского | 83 | 3: ООО "Севжилсервис"; 4: АО "МЭС"; 5: нет; 6: Отсутствует техническая возможность установки Акт от 13.11.2020 |  | место предполагаемой установки ОДПУ периодически затапливается грунтовыми водами.
259 | Невского | 87 | ООО "Севжилсервис" | АО "МЭС" | да |  | 2019-03-19 | в наличии | отсутствует | не в коммерческом учёте | 2019-03-19 | Истек срок поверки ОДПУ ТЭ. До настоящего времени документы о проведении поверки ОДПУ ТЭ в адрес АО "МЭС" не поступали. ОДПУ ТЭ не введен в эксплуатацию. Исх. 1-22-20/16527 от 13.08.2021 согласовано снятие пломб с теплосчетчика для проведения периодической поверки.
260 | Невского | 88 | 3: ООО "Севжилсервис"; 4: АО "МЭС"; 5: нет; 6: Отсутствует техническая возможность установки Акт от 17.07.2013г. |  | теплоснабжение МКД по адресу: ул. Невского, 88, осуществляется от ИТП в МКД по адресу: ул. Невского, 92
261 | Невского | 89 | ООО "УК Севжилкомм" | АО "МЭС" | да |  | 2023-04-22 | в наличии | отсутствует | в коммерческом учёте |  | В отчетном периоде: июнь 2022 г .выявлена некорректная работа ОДПУ ТЭ. В период с 21.06.2022 тепловычислитель не регистрирует данные
262 | Невского | 90 | 3: ООО "КОМФОРТ"; 4: АО "МЭС"; 5: нет; 6: МКД признан аварийным Постановление №616 от 04.03.2015; о внесении измененений №422 от 24.02.2021г.
263 | Невского | 91 | 3: ООО "УК Севжилкомм"; 4: АО "МЭС"; 5: нет; 6: Отсутствует техническая возможность установки Акт от 16.04.2021г. |  | место предполагаемой установки ОДПУ периодически затапливается грунтовыми водами.
264 | Невского | 92 | 3: ООО "Севжилсервис"; 4: АО "МЭС"; 5: нет; 6: требуется установка ОДПУ |  | Акт от 10.03.2021. ИМЕЕТСЯ техническая возможность установки ОДПУ ТЭ. Выданы технические условия на установку ОДПУ ТЭ исх. № 8835 от 23.07.2021г.
265 | Невского | 94 | 3: ООО "КОМФОРТ"; 4: АО "МЭС"; 5: нет; 6: МКД признан аварийным Постановление №614 от 04.03.2015; о внесении измененений №374 от 18.02.2021г.
266 | Невского | 95 | ООО "УК Севжилкомм" | АО "МЭС" | да |  | 2023-12-10 | в наличии | отсутствует | не в коммерческом учёте | 2022-02-02 | Введен в эксплуатацию 21.03.2022. Согласно акта от 28.04.2022, пломбы ТСО сняты персоналом УК для проведения диагностики. ОДПУ ТЭ не введен в эксплуатацию.
267 | Невского | 96 | 3: ООО "Семеновское"; 4: АО "МЭС"; 5: нет; 6: Отсутствует техническая возможность установки Акт от 13.11.2020 |  | Доступ к внутридомовой системе отопления и ГВС возможен только при частичной разборке полов в помещениях первого этажа
268 | Невского | 97/60 | ООО "УК Ваш Дом" | АО "МЭС" | да |  | 2023-05-27 | в наличии | отсутствует | не в коммерческом учёте | 2018-12-18 | Демонтированы пломбы с ОДПУ ТЭ для проведения ремонтных работ управляющей компанией
269 | Невского | 98 | ООО "Севжилсервис" | АО "МЭС" | да |  | 2022-09-09 | в наличии | отсутствует | не в коммерческом учёте | 2022-02-24 | В отчетном периоде март 2022 ведомость УК не предоставлена. По информации УК, выявлена некорректная работа ОДПУ ТЭ (исх. 7-4052/562-22 от 31.03.2022). Согласно акта от 01.04.2022, пломбы ТСО сняты для проведения диагностики. ОДПУ ТЭ не введен в эксплуатацию
270 | Николаева | 1/9 | 3: ООО "УК Севжилкомм"; 4: АО "МЭС"; 5: нет; 6: Отсутствует техническая возможность установки Акт от 30.01.2020г. |  | Доступ к внутридомовой системе отопления и ГВС возможен только при частичной разборке полов в помещениях первого этажа
271 | Николаева | 3 | 3: ООО "Первая УК"; 4: АО "МЭС"; 5: нет; 6: Отсутствует техническая возможность установки Акт от 15.01.2020г. |  | Доступ к внутридомовой системе отопления и ГВС возможен только при частичной разборке полов в помещениях первого этажа
272 | Николаева | 4 | ООО "Севжилсервис" | АО "МЭС" | да |  | 2023-07-17 | в наличии | отсутствует | в коммерческом учёте
273 | Николаева | 5 | 3: ООО "Первая УК"; 4: АО "МЭС"; 5: нет; 6: Отсутствует техническая возможность установки Акт от 15.01.2020г. |  | Доступ к внутридомовой системе отопления и ГВС возможен только при частичной разборке полов в помещениях первого этажа
274 | Николаева | 6 | ООО "Севжилсервис" | АО "МЭС" | да |  | 2023-07-16 | в наличии | отсутствует | не в коммерческом учёте | 2021-05-07 | На момент проведения периодической проверки ОДПУ ТЭ комиссией были выявлены недостатки, препятствующие нормальному функционированию ОДПУ ТЭ
275 | Николаева | 7 | 3: ООО "Первая УК"; 4: АО "МЭС"; 5: нет; 6: Отсутствует техническая возможность установки Акт от 15.01.2020г. |  | Ввод трубопроводов ГВС проложен вплотную к стене здания
276 | Николаева | 8 | ООО "Льян-Сервис" | АО "МЭС" | да |  | 2026-01-25 | в наличии | отсутствует | не в коммерческом учёте | 2021-03-17 | Документы о прохождении очередной поверки в АО "МЭС" направлены. ОДПУ ТЭ не введен в эксплуатацию
277 | Николаева | 9 | 3: ООО "Первая УК"; 4: АО "МЭС"; 5: нет; 6: Отсутствует техническая возможность установки Акт от 15.01.2020г. |  | Ввод трубопроводов отопления и ГВС проложен под крыльцом в техподполье,доступ осуществляется через лаз под лестничным маршем. Высота техподполья менее 1 метра
278 | Николаева | 13 | ООО "Севжилсервис" | АО "МЭС" | да |  | 2023-07-16 | в наличии | отсутствует | в коммерческом учёте
279 | Николаева | 15 | ООО "Севжилсервис" | АО "МЭС" | да |  | 2024-01-19 | в наличии | отсутствует | в коммерческом учёте
280 | Осипенко | 2 | 3: ООО "Севжилсервис"; 4: АО "МЭС"; 5: нет; 6: требуется установка ОДПУ * |  | Согласно Акта обследования от 05.12.2017 г.,необходимо произвести реконструкцию, кап.ремонт существующих внутридомовых инженерных систем (3 ИТП)
281 | Осипенко | 4 | ООО "Управдом" | АО "МЭС" | да |  | 2021-05-22 | в наличии | отсутствует | не в коммерческом учёте | 2021-05-22 | Истек срок поверки ОДПУ ТЭ. До настоящего времени документы о проведении поверки ОДПУ ТЭ в адрес АО "МЭС" не поступали. ОДПУ ТЭ не введен в эксплуатацию. 25.10.2021 сняты пломбы ТСО на основании запроса УК исх. № 956/10 от 21.10.2021 (акт в наличии)
282 | Осипенко | 6 | ООО "Управдом" | АО "МЭС" | да |  | 2021-05-22 | в наличии | отсутствует | не в коммерческом учёте | 2021-05-22 | Истек срок поверки ОДПУ ТЭ. До настоящего времени документы о проведении поверки ОДПУ ТЭ в адрес АО "МЭС" не поступали. ОДПУ ТЭ не введен в эксплуатацию. 25.10.2021 сняты пломбы ТСО на основании запроса УК исх. № 956/10 от 21.10.2021 (акт в наличии)
283 | Осипенко | 8 | ООО "Управдом" | АО "МЭС" | да |  | 2025-04-12 | в наличии | отсутствует | не в коммерческом учёте | 2022-02-24 | В отчетном периоде: март 2022 выявлена некорректная работа ОДПУ ТЭ. Согласно акта от 21.03.2022, сняты пломбы ТСО в связи с нулевыми показаниями расходов с 26.02.2022. ОДПУ ТЭ не введен в эксплуатацию.
284 | Осипенко | 10 | ООО "Управдом" | АО "МЭС" | да |  | 2025-06-16 | в наличии | отсутствует | в коммерческом учёте
285 | Осипенко | 14 | ООО "Управдом" | АО "МЭС" | да |  | 2025-04-02 | в наличии | отсутствует | в коммерческом учёте
286 | П.Морозова | 1/7 | ООО "Севжилсервис" | АО "МЭС" | да |  | 2022-12-11 | в наличии | отсутствует | в коммерческом учёте
287 | П.Морозова | 2/11 | 3: ООО "Севжилсервис"; 4: АО "МЭС"; 5: нет; 6: Отсутствует техническая возможность установки Акт №69-ТУ от 2013 г. |  | ГВС МКД по адресу: ул. П.Морозова, 2/11, осуществляется от ИТП МКД по адресу: ул. Гагарина, 13
288 | П.Морозова | 4а | ООО "Управдом" | АО "МЭС" | да |  | 2023-09-15 | в наличии | отсутствует | в коммерческом учёте
289 | П.Морозова | 5/2 | 3: ООО "УК Севжилкомм"; 4: АО "МЭС"; 5: нет; 6: Отсутствует техническая возможность установки Акт от 13.11.2020 |  | Отсутствие прямолинейных участков достаточной длины; Высота прокладки трубопровода ГВС более 2 метров от земли.
290 | П.Морозова | 5/3 | ООО "УК "За Полярным Кругом" | АО "МЭС" | да |  | 2018-10-28 | в наличии | отсутствует | не в коммерческом учёте | 2018-10-28 | Истек срок поверки ОДПУ ТЭ. До настоящего времени документы о проведении поверки ОДПУ ТЭ в адрес АО "МЭС" не поступали. ОДПУ ТЭ не введен в эксплуатацию.
291 | Подстаницкого | 2 | ООО "Севжилсервис" | АО "МЭС" | да |  | 2023-01-22 | в наличии | отсутствует | не в коммерческом учёте | 2019-10-17 | На момент проведения периодической проверки ОДПУ ТЭ комиссией были выявлены недостатки, препятствующие нормальному функционированию ОДПУ ТЭ
292 | Подстаницкого | 4 | 3: ООО "ЖИЛЦЕНТР"; 4: АО "МЭС"; 5: нет; 6: Отсутствует техническая возможность установки Акт от 19.10.2020 |  | Подход к трубопроводам тепловой сети в месте предполагаемой установки ОДПУ ТЭ прегражден элементами внутридомовых инженерных систем; доступ к вводу т/сети - проем размером 80 на 50 см
293 | Подстаницкого | 6 | 3: ООО "ЖИЛЦЕНТР"; 4: АО "МЭС"; 5: нет; 6: Отсутствует техническая возможность установки Акт от 13.11.2020 |  | место предполагаемой установки ОДПУ периодически затапливается грунтовыми водами.
294 | Подстаницкого | 10 | 3: ООО "ЖИЛЦЕНТР"; 4: АО "МЭС"; 5: нет; 6: Отсутствует техническая возможность установки Акт от 13.11.2020 |  | Отсутствие прямолинейных участков достаточной длины;
295 | Подстаницкого | 12 | 3: ООО "ЖИЛЦЕНТР"; 4: АО "МЭС"; 5: нет; 6: Отсутствует техническая возможность установки Акт от 13.11.2020 |  | Отсутствие прямолинейных участков достаточной длины;
296 | Подстаницкого | 16 | 3: ООО "ЖИЛЦЕНТР"; 4: АО "МЭС"; 5: нет; 6: Отсутствует техническая возможность установки Акт от 13.11.2020 |  | Отсутствие прямолинейных участков достаточной длины;
297 | Подстаницкого | 18 | ООО "ЖИЛЦЕНТР" | АО "МЭС" | да |  | 2021-10-10 | в наличии | отсутствует | не в коммерческом учёте | 2021-10-10 | Истек срок поверки ОДПУ ТЭ. До настоящего времени документы о проведении поверки ОДПУ ТЭ в адрес АО "МЭС" не поступали. ОДПУ ТЭ не введен в эксплуатацию. Отчетные ведомости в период с 01.2021 по 10.2021 сформированы АО "МЭС" 30.12.2021
298 | Подстаницкого | 20 | 3: ООО "Первая УК"; 4: АО "МЭС"; 5: нет; 6: Отсутствует техническая возможность установки Акт №215 от 21.11.2013г. |  | ИТП МКД: ул. Подстаницкого, 20А расположен в помещении ИТП МКД: ул. Подстаницкого, 20
299 | Подстаницкого | 20а | 3: ООО "Наш Общий Дом"; 4: АО "МЭС"; 5: нет; 6: Отсутствует техническая возможность установки Акт от 16.01.2020г. |  | ИТП МКД: ул. Подстаницкого, 20А расположен в помещении ИТП МКД: ул. Подстаницкого, 20
300 | Речной проезд | 7 | 3: ООО "УК Заполярная Цитадель"; 4: АО "МЭС"; 5: нет; 6: Отсутствует техническая возможность установки Акт от 30.01.2020г. |  | Отсутствие прямолинейных участков достаточной длины
301 | С.Ковалева | 10 | ООО Строительная компания "Уютный дом" | АО "МЭС" | да |  | 2021-10-10 | в наличии | отсутствует | не в коммерческом учёте | 2020-10-12 | 1. На момент проведения периодической проверки ОДПУ ТЭ комиссией были выявлены недостатки, препятствующие нормальному функционированию ОДПУ ТЭ. 17.08.2021 г. сняты пломбы ТСО на основании обращения УК исх. № б/н/ЮО от 16.08.2021. 2. Истек срок поверки ОДПУ ТЭ. До настоящего времени документы о проведении поверки ОДПУ ТЭ в адрес АО "МЭС" не поступали. ОДПУ ТЭ не введен в эксплуатацию.
302 | С.Ковалева | 14 | 3: ООО "ЛЬЯН-СЕРВИС"; 4: АО "МЭС"; 5: нет; 6: Отсутствует техническая возможность установки Акт от 04.12.2017г. |  | В техподполье МКД 1 ИТП на системы теплопотребления МКД, 2 ИТП на системы теплопотребления отд.стоящего здания С.Ковалева,36 (Горэлектосеть)
303 | С.Ковалева | 20 | 3: ООО Строительная компания "Уютный дом"; 4: АО "МЭС"; 5: нет; 6: требуется установка ОДПУ * |  | Согласно Акта обследования от 04.12.2017 г.,необходимо произвести реконструкцию, кап.ремонт существующих внутридомовых инженерных систем
304 | Садовая | 9 | ООО "УК Заполярная цитадель" | АО "МЭС" | да |  | 2018-02-05 | отсутствует | отсутствует | не в коммерческом учёте | 2018-02-05 | Истек срок поверки ОДПУ ТЭ. До настоящего времени документы о проведении поверки ОДПУ ТЭ в адрес АО "МЭС" не поступали. ОДПУ ТЭ не введен в эксплуатацию.
305 | Сафонова | 5 | 3: ООО "Севжилсервис"; 4: АО "МЭС"; 5: нет; 6: Отсутствует техническая возможность установки Акт от 17.01.2020 г. |  | Система ГВС теплового пункта № 1 обеспечивает горячее водоснабжение дома № 7 по ул. Сафонова
306 | Сафонова | 7 | 3: ООО "Севжилсервис"; 4: АО "МЭС"; 5: нет; 6: Отсутствует техническая возможность установки Акт №229-ТУ от 2013 г. |  | Система ГВС дома № 7 по ул. Сафонова от ИТП № 1 МКД по ул. Сафонова,5
307 | Сафонова | 9 | ООО "Севжилсервис" | АО "МЭС" | да |  | 2020-12-27 | в наличии | отсутствует | не в коммерческом учёте | 2020-12-27 | Истек срок поверки ОДПУ ТЭ. До настоящего времени документы о проведении поверки ОДПУ ТЭ в адрес АО "МЭС" не поступали. ОДПУ ТЭ не введен в эксплуатацию.
308 | Сафонова | 10 | 3: ООО "Севжилсервис"; 4: АО "МЭС"; 5: нет; 6: Отсутствует техническая возможность установки Акт б/н от 05.12.2017 г. |  | Доступ к месту предполагаемой установки ОДПУ затруднен, граница раздела -точки врезки в транзитные т/сети, более одного ИТП
309 | Сафонова | 12 | 3: ООО "Управдом"; 4: АО "МЭС"; 5: нет; 6: Отсутствует техническая возможность установки Акт б/н от 30.11.2017 г. |  | Доступ к месту предполагаемой установки ОДПУ затруднен, граница раздела -точки врезки в транзитные т/сети, более одного ИТП
310 | Сафонова | 14 | 3: ООО "Управдом"; 4: АО "МЭС"; 5: нет; 6: Отсутствует техническая возможность установки Акт б/н от 30.11.2017 г. |  | Доступ к месту предполагаемой установки ОДПУ затруднен, граница раздела -точки врезки в транзитные т/сети, более одного ИТП
311 | Свердлова | 2/1 | ООО "Севжилсервис" | АО "МЭС" | да |  | 2023-02-19 | в наличии | отсутствует | не в коммерческом учёте | 2019-04-17 | На момент проведения периодической проверки ОДПУ ТЭ комиссией были выявлены недостатки, препятствующие нормальному функционированию ОДПУ ТЭ
312 | Свердлова | 2/2 | ООО "Батолит" | АО "МЭС" | да |  | 2019-04-13 | в наличии | отсутствует | не в коммерческом учёте | 2019-04-13 | Истек срок поверки ОДПУ ТЭ. До настоящего времени документы о проведении поверки ОДПУ ТЭ в адрес АО "МЭС" не поступали. ОДПУ ТЭ не введен в эксплуатацию.
313 | Свердлова | 2/3 | 3: ООО "УК Заполярная Цитадель"; 4: АО "МЭС"; 5: нет; 6: Отсутствует техническая возможность установки Акт от 19.10.2020 г. |  | место предполагаемой установки ОДПУ периодически затапливается грунтовыми водами.
314 | Свердлова | 2/5 | ООО "УК "Гольфстрим" |  | да |  | 2019-05-30 | в наличии | отсутствует | не в коммерческом учёте | 2019-05-30 | Истек срок поверки ОДПУ ТЭ. До настоящего времени документы о проведении поверки ОДПУ ТЭ в адрес АО "МЭС" не поступали. ОДПУ ТЭ не введен в эксплуатацию.
315 | Свердлова | 2/6 | 3: ООО "Стандарт"; 4: АО "МЭС"; 5: нет; 6: Отсутствует техническая возможность установки Акт от 20.01.2016 г. |  | при монтаже ОДПУ будет перекрыт доступ в подвальное помещение
316 | Свердлова | 4/1 | 3: ООО "Севжилсервис"; 4: АО "МЭС"; 5: нет; 6: требуется установка ОДПУ * |  | Согласно Акта обследования от 06.12.2017 г.,необходимо произвести реконструкцию, кап.ремонт существующих внутридомовых инженерных систем
317 | Свердлова | 4/2 | ООО "Севжилсервис" | АО "МЭС" | да |  | 2024-03-19 | в наличии | отсутствует | в коммерческом учёте
318 | Свердлова | 6/1 | ООО "УК Заполярная Цитадель" | АО "МЭС" | да |  | 2020-11-24 | в наличии | отсутствует | не в коммерческом учёте | 2020-11-24 | Истек срок поверки ОДПУ ТЭ. До настоящего времени документы о проведении поверки ОДПУ ТЭ в адрес АО "МЭС" не поступали. ОДПУ ТЭ не введен в эксплуатацию.
319 | Свердлова | 6/3 | ООО "МКД Мурманска" | АО "МЭС" | да |  | 2023-07-30 | в наличии | отсутствует | не в коммерческом учёте | 2018-05-18 | Документы, подтверждающие прохождение очередной поверки предоставлены в АО "МЭС". ОДПУ ТЭ не введен в эксплуатацию.
320 | Свердлова | 8/1 | ООО "Севжилсервис" | АО "МЭС" | да |  | 2023-07-30 | в наличии | отсутствует | в коммерческом учёте
321 | Свердлова | 8/2 | ООО "УК Севжилкомм" | АО "МЭС" | да |  | 2022-08-27 | в наличии | отсутствует | не в коммерческом учёте | 2019-01-22 | На момент проведения периодической проверки ОДПУ ТЭ комиссией были выявлены недостатки, препятствующие нормальному функционированию ОДПУ ТЭ
322 | Свердлова | 8/3 | ООО "Севжилсервис" | АО "МЭС" | да |  | 2022-11-20 | в наличии | отсутствует | не в коммерческом учёте | 2019-05-22 | На момент проведения периодической проверки ОДПУ ТЭ комиссией были выявлены недостатки, препятствующие нормальному функционированию ОДПУ ТЭ
323 | Свердлова | 8/4 | ООО "МКД Мурманска" | АО "МЭС" | да |  | 2022-12-18 | в наличии | отсутствует | не в коммерческом учёте | 2019-05-17 | На момент проведения периодической проверки ОДПУ ТЭ комиссией были выявлены недостатки, препятствующие нормальному функционированию ОДПУ ТЭ
324 | Свердлова | 8/5 | ООО "МКД Мурманска" | АО "МЭС" | да |  | 2022-12-04 | в наличии | отсутствует | не в коммерческом учёте | 2021-04-24 | На момент проведения периодической проверки ОДПУ ТЭ (30.12.2021) комиссией были выявлены недостатки, препятствующие нормальному функционированию ОДПУ ТЭ
325 | Свердлова | 8/6 | ООО "Севжилсервис" | АО "МЭС" | да |  | 2018-07-17 | в наличии | отсутствует | не в коммерческом учёте | 2018-07-17 | Истек срок поверки ОДПУ ТЭ. До настоящего времени документы о проведении поверки ОДПУ ТЭ в адрес АО "МЭС" не поступали. ОДПУ ТЭ не введен в эксплуатацию. Исх. 1-22-20/16527 от 13.08.2021 согласовано снятие пломб с теплосчетчика для проведения периодической поверки.
326 | Свердлова | 10/1 | 3: ООО "УК Заполярная Цитадель"; 4: АО "МЭС"; 5: нет; 6: Отсутствует техническая возможность установки Акт 16.10.2020 г. |  | место предполагаемой установки ОДПУ периодически затапливается грунтовыми водами.
327 | Свердлова | 10/2 | 3: ООО "УК Заполярная Цитадель"; 4: АО "МЭС"; 5: нет; 6: Отсутствует техническая возможность установки Акт б/н от 14.09.2017 г. |  | отсутствует безопасный доступ к месту предпологаемой установки ОДПУ
328 | Свердлова | 10/3 | 3: ООО "Севжилсервис"; 4: АО "МЭС"; 5: нет; 6: Отсутствует техническая возможность установки Акт 19.10.2020 г. |  | место предполагаемой установки ОДПУ периодически затапливается грунтовыми водами.
329 | Свердлова | 12/1 | ООО "Севжилсервис" | АО "МЭС" | да |  | 2023-06-09 | в наличии | отсутствует | в коммерческом учёте
330 | Свердлова | 12/2 | 3: ООО "Батолит"; 4: АО "МЭС"; 5: нет; 6: Отсутствует техническая возможность установки Акт 15.10.2020 г. |  | место предполагаемой установки ОДПУ периодически затапливается грунтовыми водами.
331 | Свердлова | 12/3 | ООО "Первая УК" | АО "МЭС" | да |  | 2018-10-28 | в наличии | отсутствует | не в коммерческом учёте | 2018-10-28 | Истек срок поверки ОДПУ ТЭ. До настоящего времени документы о проведении поверки ОДПУ ТЭ в адрес АО "МЭС" не поступали. ОДПУ ТЭ не введен в эксплуатацию. Исх. № 1322 от 26.08.2021 г. УК информировала о направлении ОДПУ ТЭ в поверку и гарантировала установку и ввод в эксплуатацию в срок до 01.10.2021 г.
332 | Свердлова | 12/4 | ООО "Севжилсервис" | АО "МЭС" | да |  | 2023-07-30 | в наличии | отсутствует | в коммерческом учёте
333 | Свердлова | 14/1 | 3: ООО "УК Заполярная Цитадель"; 4: АО "МЭС"; 5: нет; 6: Отсутствует техническая возможность установки Акт от 13.11.2020 г. |  | место предполагаемой установки ОДПУ периодически затапливается грунтовыми водами.
334 | Свердлова | 14/3 | ООО "Севжилсервис" | АО "МЭС" | да |  | 2018-10-28 | в наличии | отсутствует | не в коммерческом учёте | 2018-10-28 | Истек срок поверки ОДПУ ТЭ. До настоящего времени документы о проведении поверки ОДПУ ТЭ в адрес АО "МЭС" не поступали. ОДПУ ТЭ не введен в эксплуатацию.
335 | Свердлова | 16/9 | ООО "Батолит" | АО "МЭС" | да |  | 2020-09-26 | в наличии | отсутствует | не в коммерческом учёте | 2020-09-26 | Истек срок поверки ОДПУ ТЭ. До настоящего времени документы о проведении поверки ОДПУ ТЭ в адрес АО "МЭС" не поступали. ОДПУ ТЭ не введен в эксплуатацию.
336 | Свердлова | 24 | 3: ООО "Наш Общий Дом"; 4: АО "МЭС"; 5: нет; 6: Отсутствует техническая возможность установки Акт от 13.11.2020 г. |  | Высота прокладки прямолинейных участков трубопроводов менее 10см от земли, в связи с чем невозможно обеспечить соблюдение обязательных метрологических и технических требований к прибору учета соответствующего вида, в том числе к месту и порядку его установки
337 | Свердлова | 26 | 3: ООО "Первая УК"; 4: АО "МЭС"; 5: нет; 6: требуется установка ОДПУ * |  | Ввод т/сети в МКД в нежилое помещении ММКУ "ЦКИМИ" ( Акт от 15.01.2020 г.)
338 | Свердлова | 26/2 | ООО "УК Гольфстрим" | АО "МЭС" | да |  | 2019-05-30 | в наличии | отсутствует | не в коммерческом учёте | 2019-05-30 | Истек срок поверки ОДПУ ТЭ. До настоящего времени документы о проведении поверки ОДПУ ТЭ в адрес АО "МЭС" не поступали. ОДПУ ТЭ не введен в эксплуатацию. Исх. № 1322 от 26.08.2021 г. УК информировала о направлении ОДПУ ТЭ в поверку и гарантировала установку и ввод в эксплуатацию в срок до 01.10.2021 г.
339 | Свердлова | 28 | 3: ООО "УК Гольфстрим"; 4: АО "МЭС"; 5: нет; 6: требуется установка ОДПУ |  | Акт от 13.01.2021. ИМЕЕТСЯ техническая возможность установки ОДПУ ТЭ.
340 | Свердлова | 30 | ООО "УК Гольфстрим" | АО "МЭС" | да |  | 2018-07-17 | в наличии | отсутствует | не в коммерческом учёте | 2018-07-17 | Истек срок поверки ОДПУ ТЭ. До настоящего времени документы о проведении поверки ОДПУ ТЭ в адрес АО "МЭС" не поступали. ОДПУ ТЭ не введен в эксплуатацию. Исх. № 1322 от 26.08.2021 г. УК информировала о направлении ОДПУ ТЭ в поверку и гарантировала установку и ввод в эксплуатацию в срок до 01.10.2021 г.
341 | Свердлова | 30/2 | ООО "УК Заполярная Цитадель" | АО "МЭС" | да |  | 2025-05-05 | в наличии | отсутствует | не в коммерческом учёте | 2022-03-23 | В отчетных периодах: апрель, май, июнь 2022 ведомости УК не предоставлены
342 | Свердлова | 40/1 | 3: ТСН "Север 40/1"; 4: АО "МЭС"; 5: нет; 6: Отсутствует техническая возможность установки Акт от 08.12.2020 г. |  | ГВС МКД -Свердлова,40/1 обеспечивается от ИТП №1 МКД - Свердлова,40/2
343 | Свердлова | 40/2 | 3: ООО "УК Севжилкомм"; 4: АО "МЭС"; 5: нет; 6: Отсутствует техническая возможность установки Акт б/н от 06.12.2017 г. |  | ГВС МКД -Свердлова,40/1 обеспечивается от ИТП №1 МКД - Свердлова,40/2
344 | Свердлова | 40/3 | 3: ООО "Севжилсервис"; 4: АО "МЭС"; 5: нет; 6: Отсутствует техническая возможность установки Акт от 16.01.2020 г. |  | ГВС МКД -Свердлова,40/3 обеспечивается от ИТП №2 МКД - Свердлова,40/2
345 | Свердлова | 40/4 | 3: ООО "УК Севжилкомм"; 4: АО "МЭС"; 5: нет; 6: Отсутствует техническая возможность установки Акт от 14.01.2020 г. |  | Вставка-МКД -Свердлова,40/4 по ГВС запитана с розлива ГВС от ИТП Свердлова,40/5
346 | Свердлова | 40/5 | 3: ООО "УК Севжилкомм"; 4: АО "МЭС"; 5: нет; 6: Отсутствует техническая возможность установки Акт №40-ТУ от 22.08.2013 г. |  | Вставка-МКД -Свердлова,40/4 по ГВС запитана с розлива ГВС от ИТП Свердлова,40/5
347 | Свердлова | 42/1 | ТСЖ "Север-42" | ТСЖ "СЕВЕР-42" | да |  | 2024-11-15 | отсутствует | отсутствует | в коммерческом учёте
348 | Свердлова | 42/2 | 3: ТСЖ "Свердлова 42 к.2"; 4: АО "МЭС"; 5: нет; 6: Отсутствует техническая возможность установки Акт от 08.12.2020 г. |  | Теплоснабжение и ГВС МКД - Свердлова,42/3 подключено от ИТП МКД- Свердлова,42/2
349 | Свердлова | 42/3 | 3: ТСЖ "Свердлова 42 к.3"; 4: ТСЖ "Свердлова 42 к.3"; 5: нет; 6: Отсутствует техническая возможность установки Акт от 05.03.2021 г. |  | Теплоснабжение и ГВС МКД - Свердлова,42/3 подключено от ИТП МКД- Свердлова,42/2
350 | Свердлова | 44/1 | ЖСК "Мурманск-31" | ЖСК "МУРМАНСК-31" | да |  | 2023-09-17 | отсутствует | отсутствует | в коммерческом учёте
351 | Свердлова | 44/2 | ЖСК "Мурманск-32 | ЖСК "МУРМАНСК-32" | да |  | 2023-07-11 | отсутствует | отсутствует | в коммерческом учёте
352 | Свердлова | 44/3 | ТСЖ "Виктория" | ТСЖ "ВИКТОРИЯ" | да |  | 2022-08-21 | отсутствует | отсутствует | в коммерческом учёте
353 | Свердлова | 46а | ООО "УК Севжилкомм" | АО "МЭС" | да |  | 2023-09-03 | в наличии | отсутствует | не в коммерческом учёте | 2019-01-18 | Документы, подтверждающие прохождение очередной поверки предоставлены в АО "МЭС". ОДПУ ТЭ не введен в эксплуатацию.
354 | Свердлова | 48 | ООО "УК Севжилкомм" | АО "МЭС" | да |  | 2022-11-20 | в наличии | отсутствует | в коммерческом учёте
355 | Свердлова | 50 | ООО "УК Севжилкомм" | АО "МЭС" | да |  | 2022-11-19 | в наличии | отсутствует | в коммерческом учёте
356 | Свердлова | 54 | 3: ООО "УК Севжилкомм"; 4: АО "МЭС"; 5: нет; 6: Отсутствует техническая возможность установки Акт от 08.12.2020 г. |  | Отсутствие прямолинейного участка достаточной длины, место предполагаемой установки ОДПУ периодически затапливается грунтовыми водами.
357 | Свердлова | 56 | ООО "УК Севжилкомм" | АО "МЭС" | да |  | 2020-10-27 | в наличии | отсутствует | не в коммерческом учёте | 2020-10-27 | Истек срок поверки ОДПУ ТЭ. До настоящего времени документы о проведении поверки ОДПУ ТЭ в адрес АО "МЭС" не поступали. ОДПУ ТЭ не введен в эксплуатацию. Исх. 1-22-20/16527 от 13.08.2021 согласовано снятие пломб с теплосчетчика для проведения периодической поверки.
358 | Свердлова | 58 | 3: ООО "УК Ваш Дом"; 4: АО "МЭС"; 5: нет; 6: Отсутствует техническая возможность установки Акт от 12.11.2020 г. |  | Отсутствие прямолинейных участков достаточной длины
359 | Свердлова | 66 | ООО "Сервис ЖКХ" | АО "МЭС" | да |  | 2021-07-10 | в наличии | отсутствует | не в коммерческом учёте | 2021-07-10 | Истек срок поверки ОДПУ ТЭ. До настоящего времени документы о проведении поверки ОДПУ ТЭ в адрес АО "МЭС" не поступали. ОДПУ ТЭ не введен в эксплуатацию.
360 | Свердлова | 68 | 3: ООО "Сервис ЖКХ"; 4: АО "МЭС"; 5: нет; 6: Отсутствует техническая возможность установки Акт от 08.12.2020 г. |  | Подход к трубопроводам тепловой сети в месте предполагаемой установки ОДПУ ТЭ прегражден элементами внутридомовых инженерных систем (розливами ЦО и ГВС)
361 | Свердлова | 70 | ООО "Сервис ЖКХ" | АО "МЭС" | да |  | 2021-07-10 | в наличии | отсутствует | не в коммерческом учёте | 2021-07-10 | Истек срок поверки ОДПУ ТЭ. До настоящего времени документы о проведении поверки ОДПУ ТЭ в адрес АО "МЭС" не поступали. ОДПУ ТЭ не введен в эксплуатацию.
362 | Свердлова | 72 | 3: ООО "Сервис ЖКХ"; 4: АО "МЭС"; 5: нет; 6: Отсутствует техническая возможность установки Акт б/н от 19.09.2018 г. |  | Граница- точки врезки в транзитные т/сети, 3 ИТП
363 | Свердлова | 74 | ООО "Мурманнедвижимость-Сервис" | АО "МЭС" | да |  | 2023-08-16 | в наличии | отсутствует | в коммерческом учёте
364 | Свердлова | 82 | 3: ООО "Сервис ЖКХ"; 4: АО "МЭС"; 5: нет; 6: Отсутствует техническая возможность установки Акт б/н от 06.12.2017 г. |  | Граница- точки врезки в транзитные т/сети, 3 ИТП
365 | Успенского | 4 | ООО "УК Севжилкомм" | АО "МЭС" | да |  | 2022-05-22 | в наличии | отсутствует | не в коммерческом учёте | 2021-03-23 | 1. На момент проведения периодической проверки ОДПУ ТЭ комиссией были выявлены недостатки, препятствующие нормальному функционированию ОДПУ ТЭ. Исх. 7-4167/913 от 22.10.2021 УК информировала о проведении мероприятий по подготовке ОДПУ ТЭ к вводу в эксплуатацию. Исх. 7-767/913-22 от 21.02.2022 УК повторно информировала о проведении мероприятий по подготовке ОДПУ ТЭ к вводу в эксплуатацию. 2. Истек срок поверки ОДПУ ТЭ. До настоящего времени документы о проведении поверки ОДПУ ТЭ в адрес АО "МЭС" не поступали. ОДПУ ТЭ не введен в эксплуатацию.
366 | Успенского | 6 | ООО "Мурманнедвижимость-Сервис" | ООО "Мурманнедвижимость-Сервис" | да |  | 2020-11-22 | в наличии | отсутствует | не в коммерческом учёте | 2020-11-22 | Истек срок поверки ОДПУ ТЭ. До настоящего времени документы о проведении поверки ОДПУ ТЭ в адрес АО "МЭС" не поступали. ОДПУ ТЭ не введен в эксплуатацию. 15.06.2022 сняты пломбы ТСО на основании обращения УК исх. № 344 от 10.06.2022 для проведения процедуры метрологической поверки
367 | Успенского | 11 | ООО "Мурманнедвижимость-Сервис" | АО "МЭС" | да |  | 2019-03-31 | в наличии | отсутствует | не в коммерческом учёте | 2019-03-31 | Истек срок поверки ОДПУ ТЭ. До настоящего времени документы о проведении поверки ОДПУ ТЭ в адрес АО "МЭС" не поступали. ОДПУ ТЭ не введен в эксплуатацию.
368 | Ушакова | 1 | ООО "Управдом" | АО "МЭС" | да |  | 2025-03-30 | в наличии | отсутствует | в коммерческом учёте
369 | Ушакова | 3 | ООО "Управдом" | АО "МЭС" | да |  | 2020-11-24 | в наличии | отсутствует | не в коммерческом учёте | 2020-11-24 | Истек срок поверки ОДПУ ТЭ. До настоящего времени документы о проведении поверки ОДПУ ТЭ в адрес АО "МЭС" не поступали. ОДПУ ТЭ не введен в эксплуатацию.
370 | Ушакова | 5/1 | 3: ООО "Управдом"; 4: АО "МЭС"; 5: нет; 6: требуется установка ОДПУ * |  | Согласно Акта обследования от 06.12.2017 г.,необходимо произвести реконструкцию, кап.ремонт существующих внутридомовых инженерных систем Граница- точки врезки в транзитные т/сети, 3 ИТП
371 | Ушакова | 5/2 | 3: ООО "Севжилсервис"; 4: АО "МЭС"; 5: нет; 6: Отсутствует техническая возможность установки Акт б/н от 13.11.2020 г. |  | Высота прокладки прямолинейных участков трубопроводов более 2 м. от земли, подход к трубопроводам в месте предполагаемой установки ОДПУ ТЭ прегражден элементами внутридомовых инженерных систем
372 | Ушакова | 7/1 | 3: ООО "Управдом"; 4: АО "МЭС"; 5: нет; 6: Отсутствует техническая возможность установки Акт от 30.11.2017 |  | Устройство инженерных сетей МКД не обеспечит безопасную эксплуатацию ОДПУ ТЭ
373 | Ушакова | 7/2 | 3: ООО "Управдом"; 4: АО "МЭС"; 5: нет; 6: требуется установка ОДПУ * |  | Согласно Акта обследования от 06.12.2017 г.,необходимо произвести реконструкцию, кап.ремонт существующих внутридомовых инженерных систем
374 | Ушакова | 11 | 3: ООО "Управдом"; 4: АО "МЭС"; 5: нет; 6: Отсутствует техническая возможность установки Акт б/н от 06.12.2017 г. |  | отсутствует безопасный доступ к месту предпологаемой установки ОДПУ
375 | Ушакова | 13 | ООО "Управдом" | АО "МЭС" | да |  | 2012-04-10 | отсутствует | отсутствует | не в коммерческом учёте | 2012-04-10 | Истек срок поверки ОДПУ ТЭ. До настоящего времени документы о проведении поверки ОДПУ ТЭ в адрес АО "МЭС" не поступали. ОДПУ ТЭ не введен в эксплуатацию.
376 | Халатина | 4 | 3: ООО УК "Единый дом"; 4: АО "МЭС"; 5: нет; 6: требуется установка ОДПУ * |  | Согласно Акта обследования от 04.09.2013 г., отсутствовал доступ
377 | Халатина | 8 | ООО "УК Севжилкомм" | АО "МЭС" | да |  | 2023-12-22 | в наличии | отсутствует | в коммерческом учёте
378 | Халатина | 10 | 3: ООО "Севжилсервис"; 4: АО "МЭС"; 5: нет; 6: Отсутствует техническая возможность установки Акт от 15.10.2020 г. |  | место предполагаемой установки ОДПУ периодически затапливается грунтовыми водами.
379 | Халатина | 11 | ООО "Севжилсервис" | АО "МЭС" | да |  | 2022-07-17 | в наличии | отсутствует | в коммерческом учёте
380 | Халатина | 11а | ООО "Севжилсервис" | АО "МЭС" | да |  | 2022-07-17 | в наличии | отсутствует | в коммерческом учёте
381 | Халатина | 12 | ООО "Управдом" | АО "МЭС" | да |  | 2025-07-22 | в наличии | отсутствует | в коммерческом учёте
382 | Халатина | 13 | ООО "Севжилсервис" | АО "МЭС" | да |  | 2022-12-04 | в наличии | отсутствует | не в коммерческом учёте | 2019-05-07 | На момент проведения периодической проверки ОДПУ ТЭ комиссией были выявлены недостатки, препятствующие нормальному функционированию ОДПУ ТЭ
383 | Халатина | 14 | ООО "Управдом" | АО "МЭС" | да |  | 2022-12-23 | в наличии | отсутствует | в коммерческом учёте
384 | Халатина | 15 | ООО "Севжилсервис" | АО "МЭС" | да |  | 2022-07-16 | в наличии | отсутствует | в коммерческом учёте
385 | Халатина | 16 | ООО "Сервис ЖКХ" | АО "МЭС" | да |  | 2021-05-22 | в наличии | отсутствует | не в коммерческом учёте | 2021-05-22 | Истек срок поверки ОДПУ ТЭ. До настоящего времени документы о проведении поверки ОДПУ ТЭ в адрес АО "МЭС" не поступали. ОДПУ ТЭ не введен в эксплуатацию.
386 | Халатина | 19 | 3: ООО "Севжилсервис"; 4: АО "МЭС"; 5: нет; 6: требуется установка ОДПУ * |  | Ввод т/сети в МКД в нежилое помещении ОАО "Мурманоблгаз" ( Акт от 14.09.2017 г.)
387 | Халатина | 20 | ООО "Управдом" | АО "МЭС" | да |  | 2022-08-27 | в наличии | отсутствует | в коммерческом учёте
388 | Халатина | 21 | ООО "Севжилсервис" | АО "МЭС" | да |  | 2024-01-19 | в наличии | отсутствует | не в коммерческом учёте | 2019-03-24 | Документы, подтверждающие прохождение очередной поверки предоставлены в АО "МЭС". ОДПУ ТЭ не введен в эксплуатацию.
389 | Халатина | 23 | ООО "УК Севжилкомм" | АО "МЭС" | да |  | 2024-02-28 | в наличии | отсутствует | в коммерческом учёте
390 | Халатина | 25 | 3: ООО "Севжилсервис"; 4: АО "МЭС"; 5: нет; 6: Отсутствует техническая возможность установки Акт №97-ТУ от 16.07.2013 г. |  | Теплоснажение МКД -Халатина,25 (вставка) осуществляется от ИТП № 2 МКД -Халатина,23
391 | Хлобыстова | 3 | 3: ООО "УК Ваш Дом"; 4: АО "МЭС"; 5: нет; 6: Отсутствует техническая возможность установки Акт от 06.03.2017 г. |  | Отсутствие прямолинейных участков достаточной длины;
392 | Хлобыстова | 5 | ООО "УК Севжилкомм" | АО "МЭС" | да |  | 2023-09-03 | в наличии | отсутствует | в коммерческом учёте
393 | Хлобыстова | 7 | 3: ООО "ЛЬЯН-СЕРВИС"; 4: АО "МЭС"; 5: нет; 6: Отсутствует техническая возможность установки Акт б/н от 14.09.2017 г. |  | Необходима реконструкция теплового ввода (через ИТП проходит транзит тепловой сети)
394 | Хлобыстова | 9 | ООО "Севжилсервис" | АО "МЭС" | да |  | 2023-11-20 | в наличии | отсутствует | в коммерческом учёте
395 | Хлобыстова | 11 | ООО "УК Севжилкомм" | АО "МЭС" | да |  | 2021-06-08 | в наличии | отсутствует | не в коммерческом учёте | 2021-06-08 | Истек срок поверки ОДПУ ТЭ. До настоящего времени документы о проведении поверки ОДПУ ТЭ в адрес АО "МЭС" не поступали. ОДПУ ТЭ не введен в эксплуатацию. Исх. 1-22-20/16527 от 13.08.2021 согласовано снятие пломб с теплосчетчика для проведения периодической поверки.
396 | Хлобыстова | 13 | 3: ООО "УК "Гольфстрим"; 4: АО "МЭС"; 5: нет; 6: требуется установка ОДПУ * |  | На момент обследования (Акт от13.12.2017 г.) отсутствовал безопасный доступ к предпологаемому месту установки ОДПУ ( частое затопление подвального помещения)
397 | Хлобыстова | 14/1 | ООО "УК Ваш Дом" | АО "МЭС" | да |  | 2021-07-10 | в наличии | отсутствует | не в коммерческом учёте | 2021-07-10 | Истек срок поверки ОДПУ ТЭ. До настоящего времени документы о проведении поверки ОДПУ ТЭ в адрес АО "МЭС" не поступали. ОДПУ ТЭ не введен в эксплуатацию.
398 | Хлобыстова | 14/2 | ТСН "Хлобыстова 14/2" | АО "МЭС" | да |  | 2022-11-15 | в наличии | отсутствует | в коммерческом учёте
399 | Хлобыстова | 14/3 | ООО "Севжилсервис" | АО "МЭС" | да |  | 2022-11-19 | в наличии | отсутствует | в коммерческом учёте
400 | Хлобыстова | 14/4 | ООО "Севжилсервис" | АО "МЭС" | да |  | 2021-04-26 | в наличии | отсутствует | не в коммерческом учёте | 2021-04-26 | Истек срок поверки ОДПУ ТЭ. До настоящего времени документы о проведении поверки ОДПУ ТЭ в адрес АО "МЭС" не поступали. ОДПУ ТЭ не введен в эксплуатацию. Исх. 1-22-20/16527 от 13.08.2021 согласовано снятие пломб с теплосчетчика для проведения периодической поверки.
401 | Хлобыстова | 15 | 3: ООО "ЛЬЯН-СЕРВИС"; 4: АО "МЭС"; 5: нет; 6: требуется установка ОДПУ * |  | На момент обследования (Акт от 14.09.2017) отсутствовал доступ к предпологаемому месту установки ОДПУ (самострой в подвале МКД- кирпичная стена)
402 | Хлобыстова | 16/2 | ООО "УК Ваш Дом" | АО "МЭС" | да |  | 2021-07-11 | в наличии | отсутствует | не в коммерческом учёте | 2021-07-11 | Истек срок поверки ОДПУ ТЭ. До настоящего времени документы о проведении поверки ОДПУ ТЭ в адрес АО "МЭС" не поступали. ОДПУ ТЭ не введен в эксплуатацию.
403 | Хлобыстова | 16/3 | ООО "Льян-Сервис" | АО "МЭС" | да |  | 2022-11-20 | в наличии | отсутствует | в коммерческом учёте
404 | Хлобыстова | 17 | 3: ООО "Льян-Сервис"; 4: АО "МЭС"; 5: нет; 6: Отсутствует техническая возможность установки Акт 13.10.2020 г. |  | Доступ к вводу т/с через проем 50см на 80см ; Место предполагаемой установки ОДПУ периодически затапливается грунтовыми водами.
405 | Хлобыстова | 18 | ООО "Севжилсервис" | АО "МЭС" | да |  | 2020-12-27 | в наличии | отсутствует | в коммерческом учёте
406 | Хлобыстова | 20/1 | ООО "УК Ваш Дом" | АО "МЭС" | да |  | 2022-12-26 | в наличии | отсутствует | не в коммерческом учёте | 2017-04-12 | Документы, подтверждающие прохождение очередной поверки предоставлены в АО "МЭС". ОДПУ ТЭ не введен в эксплуатацию.
407 | Хлобыстова | 20/2 | ООО "УК Севжилкомм" | АО "МЭС" | да |  | 2021-09-05 | в наличии | отсутствует | не в коммерческом учёте | 2021-09-05 | Истек срок поверки ОДПУ ТЭ. До настоящего времени документы о проведении поверки ОДПУ ТЭ в адрес АО "МЭС" не поступали. ОДПУ ТЭ не введен в эксплуатацию.
408 | Хлобыстова | 23 | ООО "Севжилсервис" | АО "МЭС" | да |  | 2023-12-09 | в наличии | отсутствует | не в коммерческом учёте | 2019-05-30 | На момент проведения периодической проверки ОДПУ ТЭ (22.03.2022) комиссией были выявлены недостатки, препятствующие нормальному функционированию ОДПУ ТЭ
409 | Хлобыстова | 25 | ООО "УК Севжилкомм" | АО "МЭС" | да |  | 2023-12-09 | в наличии | отсутствует | в коммерческом учёте
410 | Хлобыстова | 27 | ООО "Льян-Сервис" | АО "МЭС" | да |  |  | в наличии | отсутствует | не в коммерческом учёте | 2019-02-05 | На момент проведения периодической проверки ОДПУ ТЭ (21.04.2022) комиссией были выявлены недостатки, препятствующие нормальному функционированию ОДПУ ТЭ
411 | Хлобыстова | 28/1 | ООО "Управдом" | АО "МЭС" | да |  | 2021-04-26 | в наличии | отсутствует | не в коммерческом учёте | 2021-04-26 | Истек срок поверки ОДПУ ТЭ. До настоящего времени документы о проведении поверки ОДПУ ТЭ в адрес АО "МЭС" не поступали. ОДПУ ТЭ не введен в эксплуатацию. 25.10.2021 сняты пломбы ТСО на основании запроса УК исх. № 956/10 от 21.10.2021 (акт в наличии)
412 | Хлобыстова | 28/2 | ООО "Управдом" | АО "МЭС" | да |  | 2022-12-13 | в наличии | отсутствует | в коммерческом учёте
413 | Хлобыстова | 29 | ООО "Севжилсервис" | АО "МЭС" | да |  | 2023-06-09 | в наличии | отсутствует | не в коммерческом учёте | 2019-02-04 | Документы, подтверждающие прохождение очередной поверки предоставлены в АО "МЭС". ОДПУ ТЭ не введен в эксплуатацию.
414 | Хлобыстова | 30 | ООО "Льян-Сервис" | АО "МЭС" | да |  | 2026-01-25 | в наличии | отсутствует | не в коммерческом учёте | 2021-10-24 | Документы, подтверждающие прохождение очередной поверки предоставлены в АО "МЭС". ОДПУ ТЭ не введен в эксплуатацию.
415 | Хлобыстова | 31 | ООО "УК Ваш Дом" | АО "МЭС" | да |  | 2017-04-12 | в наличии | отсутствует | не в коммерческом учёте | 2017-04-12 | Истек срок поверки ОДПУ ТЭ. До настоящего времени документы о проведении поверки ОДПУ ТЭ в адрес АО "МЭС" не поступали. ОДПУ ТЭ не введен в эксплуатацию.
416 | Хлобыстова | 32 | 3: ООО "Сервис ЖКХ"; 4: АО "МЭС"; 5: нет; 6: Отсутствует техническая возможность установки Акт б/н от 31.01.2017 г. |  | От системы ГВС МКД подключена система ГВС пристроя (аптека+магазин)-Хлобыстова,32/1
417 | Хлобыстова | 33 | 3: ООО "УК Ваш Дом"; 4: АО "МЭС"; 5: нет; 6: Отсутствует техническая возможность установки Акт от 06.03.2017 г. |  | Отсутствие прямолинейных участков достаточной длины;
418 | Хлобыстова | 35 | ООО "УК Ваш Дом" | АО "МЭС" | да |  | 2022-04-08 | отсутствует | отсутствует | не в коммерческом учёте | 2017-04-12 | 1. При рассмотрении ведомостей с апреля 2017г., предоставленных УК ООО "УК Наш Дом", выявлена некорректная работа ОДПУ ТЭ. 2. При рассмотрении документов на УУТЭ., предоставленных УК ООО "УК Ваш Дом", выявлено отсутствие в паспорте на тепловычислитель отметки о проведение поверки. В адрес УК направлено письмо (исх. письмо № 1-22-10/8424 от 25.04.2019г.) о предоставлении паспорта с отметкой о поверки. Согласно акта от 02.12.2019, признан непригодным для коммерческого учета. До настоящего времени информация по восстановлению документа на ОДПУ в адрес АО "МЭС" не поступала. 2. Истек срок поверки ОДПУ ТЭ. До настоящего времени документы о проведении поверки ОДПУ ТЭ в адрес АО "МЭС" не поступали. ОДПУ ТЭ не введен в эксплуатацию.
419 | Хлобыстова | 37 | 3: ТСЖ "Хлобыстова 37" (договор управления с ООО "УК Ваш дом"; 4: АО "МЭС"; 5: нет; 6: требуется установка ОДПУ |  | Выданы технические условия на установку ОДПУ ТЭ исх. № 8835 от 23.07.2021г. Проект в разработке в ОМ и ЭПУ
420 | Хлобыстова | 39 | ТСЖ "Хлобыстова 39" (договор управления с ООО "УК Ваш дом" | АО "МЭС" | да |  | 2017-04-12 | отсутствует | отсутствует | не в коммерческом учёте | 2017-04-12 | Истек срок поверки ОДПУ ТЭ. До настоящего времени документы о проведении поверки ОДПУ ТЭ в адрес АО "МЭС" не поступали. ОДПУ ТЭ не введен в эксплуатацию.
421 | Ч.Лучинского | 5 | ООО "Севжилсервис" | АО "МЭС" | да |  | 2024-02-03 | в наличии | отсутствует | не в коммерческом учёте | 2019-05-30 | Документы, подтверждающие прохождение очередной поверки предоставлены в АО "МЭС". ОДПУ ТЭ не введен в эксплуатацию.
422 | Ч.Лучинского | 6 | ООО "Севжилсервис" | АО "МЭС" | да |  | 2026-01-23 | в наличии | отсутствует | в коммерческом учёте
423 | Ч.Лучинского | 7 | ООО "Севжилсервис" | АО "МЭС" | да |  | 2024-02-04 | в наличии | отсутствует | в коммерческом учёте
424 | Ч.Лучинского | 8 | ООО "МКД Мурманска" | АО "МЭС" | да |  | 2023-11-20 | в наличии | отсутствует | в коммерческом учёте
425 | Ч.Лучинского | 9 | ООО "Севжилсервис" | АО "МЭС" | да |  | 2020-03-17 | в наличии | отсутствует | в коммерческом учёте
426 | Ч.Лучинского | 10 | 3: ООО "Севжилсервис"; 4: АО "МЭС"; 5: нет; 6: Отсутствует техническая возможность установки Акт 15.10.2020 г. |  | Подход к трубопроводам тепловой сети в месте предполагаемой установки ОДПУ Тэ прегражден элементами внутридомовых инженерных систем и металлоконструкциями.
427 | Ч.Лучинского | 11 | ООО "УК Севжилкомм" | АО "МЭС" | да |  | 2021-06-08 | в наличии | отсутствует | не в коммерческом учёте | 2021-06-08 | Истек срок поверки ОДПУ ТЭ. До настоящего времени документы о проведении поверки ОДПУ ТЭ в адрес АО "МЭС" не поступали. ОДПУ ТЭ не введен в эксплуатацию. Исх. 1-22-20/16527 от 13.08.2021 согласовано снятие пломб с теплосчетчика для проведения периодической поверки.
428 | Ч.Лучинского | 12 | ООО "УК Севжилкомм" | АО "МЭС" | да |  | 2023-12-18 | в наличии | отсутствует | не в коммерческом учёте | 2022-05-24 | В отчетном периоде: июнь 2022, отчетная ведомость УК не предоставлена
429 | Ч.Лучинского | 13 | ООО "Севжилсервис" | АО "МЭС" | да |  | 2024-02-03 | в наличии | отсутствует | в коммерческом учёте
430 | Ч.Лучинского | 15 | ООО "Севжилсервис" | АО "МЭС" | да |  | 2022-11-20 | в наличии | отсутствует | в коммерческом учёте
431 | Ч.Лучинского | 16 | ООО "Севжилсервис" | АО "МЭС" | да |  | 2021-09-05 | в наличии | отсутствует | не в коммерческом учёте | 2021-03-24 | 1. На момент проведения периодической проверки ОДПУ ТЭ комиссией были выявлены недостатки, препятствующие нормальному функционированию ОДПУ ТЭ 2. Истек срок поверки ОДПУ ТЭ. До настоящего времени документы о проведении поверки ОДПУ ТЭ в адрес АО "МЭС" не поступали. ОДПУ ТЭ не введен в эксплуатацию.
432 | Ч.Лучинского | 17 | ООО "Севжилсервис" | АО "МЭС" | да |  | 2021-06-08 | в наличии | отсутствует | не в коммерческом учёте | 2021-06-08 | Истек срок поверки ОДПУ ТЭ. До настоящего времени документы о проведении поверки ОДПУ ТЭ в адрес АО "МЭС" не поступали. ОДПУ ТЭ не введен в эксплуатацию. Исх. 1-22-20/16527 от 13.08.2021 согласовано снятие пломб с теплосчетчика для проведения периодической поверки.
433 | Ч.Лучинского | 18 | ООО "Севжилсервис" | АО "МЭС" | да |  | 2023-11-19 | в наличии | отсутствует | не в коммерческом учёте | 2019-05-30 | Документы, подтверждающие прохождение очередной поверки предоставлены в АО "МЭС". ОДПУ ТЭ не введен в эксплуатацию.
434 | Ч.Лучинского | 19 | ООО "Льян-Сервис" | АО "МЭС" | да |  | 2023-04-14 | в наличии | отсутствует | не в коммерческом учёте | 2019-05-15 | Документы, подтверждающие прохождение очередной поверки предоставлены в АО "МЭС". ОДПУ ТЭ не введен в эксплуатацию.
435 | Ч.Лучинского | 20 | 3: ООО "Управдом"; 4: АО "МЭС"; 5: нет; 6: Отсутствует техническая возможность установки Акт от 15.04.2015 г. |  | Отсутствие прямолинейных участков достаточной длины;
436 | Ч.Лучинского | 21 | ООО "УК Севжилкомм" | АО "МЭС" | да |  | 2024-12-17 | в наличии | отсутствует | в коммерческом учёте
437 | Ч.Лучинского | 23 | ООО "Управдом" | АО "МЭС" | да |  | 2023-04-15 | в наличии | отсутствует | в коммерческом учёте
438 | Ч.Лучинского | 24 | ООО "УК Ваш Дом" | АО "МЭС" | да |  | 2023-11-20 | в наличии | отсутствует | в коммерческом учёте
439 | Ч.Лучинского | 25 | 3: ООО "Управдом"; 4: АО "МЭС"; 5: нет; 6: Отсутствует техническая возможность установки Акт от 16.11.2020 г. |  | Расположение трубопроводов и стояков отопления в непосредственной близости к предпоагаемому месту установки ОДПУ
440 | Ч.Лучинского | 27 | ООО "УК Севжилкомм" | АО "МЭС" | да |  | 2022-11-20 | в наличии | отсутствует | не в коммерческом учёте | 2019-05-16 | На момент проведения периодической проверки ОДПУ ТЭ комиссией были выявлены недостатки, препятствующие нормальному функционированию ОДПУ ТЭ
441 | Ч.Лучинского | 29 | ООО "Управдом" | АО "МЭС" | да |  | 2024-08-04 | в наличии | отсутствует | в коммерческом учёте
442 | Ч.Лучинского | 32/1 | 3: ООО "Севжилсервис"; 4: АО "МЭС"; 5: нет; 6: Отсутствует техническая возможность установки Акт от 2013 г. |  | Вставка МКД -Ч.Лучинского, 32/2 ( 9-й подьезд) по отоплению и ГВС запитана от ИТП МКД -Ч.Лучинского,32/1
443 | Ч.Лучинского | 32/2 | 3: ООО "Управдом"; 4: АО "МЭС"; 5: нет; 6: Отсутствует техническая возможность установки Акт от 2013 г. |  | Вставка МКД -Ч.Лучинского, 32/2 ( 9-й подьезд) по отоплению и ГВС запитана от ИТП МКД -Ч.Лучинского,32/1
444 | Ч.Лучинского | 32/3 | ООО "УК Севжилкомм" | АО "МЭС" | да |  | 2023-12-09 | в наличии | отсутствует | в коммерческом учёте
445 | Ч.Лучинского | 33 | 3: ООО "Севжилсервис"; 4: АО "МЭС"; 5: нет; 6: Отсутствует техническая возможность установки Акт №115а-ТУ от 16.04.2015 г. |  | отсутствует безопасный доступ к месту предпологаемой установки ОДПУ
446 | Ч.Лучинского | 40/1 | 3: ООО "Севжилсервис"; 4: АО "МЭС"; 5: нет; 6: Отсутствует техническая возможность установки Акт №129-ТУ от 21.01.2014 г. |  | От ИТП МКД - Ч.Лучинского,40/1 подключено ГВС 4 подьезда МКД -Ч.Лучинского,40/2
447 | Ч.Лучинского | 40/2 | 3: ООО "Севжилсервис"; 4: АО "МЭС"; 5: нет; 6: Отсутствует техническая возможность установки Акт от 21.01.2014 г. |  | От ИТП МКД - Ч.Лучинского,40/1 подключено ГВС 4 подьезда МКД -Ч.Лучинского,40/2
448 | Ч.Лучинского | 40/3 | ООО "СК "УМНЫЙ ДОМ" | АО "МЭС" | да |  | 2023-12-22 | в наличии | отсутствует | не в коммерческом учёте | 2019-04-28 | Документы, подтверждающие прохождение очередной поверки предоставлены в АО "МЭС". ОДПУ ТЭ не введен в эксплуатацию.
449 | Ч.Лучинского | 46/1 | ООО "Севжилсервис" | АО "МЭС" | да |  | 2023-02-19 | в наличии | отсутствует | в коммерческом учёте
450 | Ч.Лучинского | 46/2 | ООО "Севжилсервис" | АО "МЭС" | да |  | 2022-12-18 | в наличии | отсутствует | не в коммерческом учёте | 2019-05-16 | На момент проведения периодической проверки ОДПУ ТЭ комиссией были выявлены недостатки, препятствующие нормальному функционированию ОДПУ ТЭ
451 | Ч.Лучинского | 48/1 | 3: ООО "УК Севжилкомм"; 4: АО "МЭС"; 5: нет; 6: Отсутствует техническая возможность установки Акт от 16.07.2013 г. |  | К системе ГВС МКД - Ч.Лучинского,48/1 подключено ГВС 5 подьезда МКД -Ч.Лучинского,50
452 | Ч.Лучинского | 50 | 3: ООО "Севжилсервис"; 4: АО "МЭС"; 5: нет; 6: Отсутствует техническая возможность установки Акт №135-ТУ от 16.07.2013 г |  | К системе ГВС МКД - Ч.Лучинского,48/1 подключено ГВС 5 подьезда МКД -Ч.Лучинского,50
453 | Шестой Комсомольской батареи | 11 | 3: ООО "КОМФОРТ"; 4: АО "МЭС"; 5: нет; 6: МКД признан аварийным Постановление №3758 от 09.12.2016 г.
454 | Шестой Комсомольской батареи | 13 | 3: ООО "КОМФОРТ"; 4: АО "МЭС"; 5: нет; 6: МКД признан аварийным Постановление №1935 от 28.06.2018 г.
455 | Шестой Комсомольской батареи | 45 | 3: ООО "КОМФОРТ"; 4: АО "МЭС"; 5: нет; 6: Отсутствует техническая возможность установки Акт от 30.01.2020 г. |  | Доступ к внутридомовой системе отопления и ГВС возможен только при частичной разборке полов в помещениях первого этажа
Всего | 455
* МКД, требующие дополнительного обследования, для принятия решения по установке ОДПУ ТЭ в рамках Федерального закона № 261-Ф3 от 23.11.2009

## Мурманск ТЦ Роста
Реестр МКД г. Мурманска (ТЦ "Роста") (поадресные сведения по оснащению многоквартирных домов общедомовыми приборами учета тепловой энергии)
на 01.07.2022 г.
№ п/п | Адрес МКД |  | Управляющая компания | Исполнитель коммунальной услуги по отоплению | Наличие/отсутствие в МКД ОДПУ тепловой энергии (да/нет) | Требуется установка ОДПУ/полная замена/имеется акт об отс. Технической возможности установки | Срок поверки ОДПУ | Наличие возможности удаленного снятия показаний | Наличие раздельного учета коммунальных ресурсов отопление и ГВС | Работоспособность ОДПУ на текущую дату либо дата выхода из строя |  | Примечание
1 | 2 |  | 3 | 4 | 5 | 6 | 7 | 8 | 9 | 10 |  | 11
1 | пер. Арктический | 4 | 3: ООО "РЭС Росляково-1"; 4: АО "МЭС"; 5: нет; 6: отсутствует техническая возможность установки акт от 23.01.2020г.
2 | пер. Арктический | 5 | 3: ООО "КОМФОРТ"; 4: АО "МЭС"; 5: нет; 6: отсутствует техническая возможность установки акт от 30.01.2020г.
3 | пер. Арктический | 6 | 3: ООО "РЭС Росляково-1"; 4: АО "МЭС"; 5: нет; 6: отсутствует техническая возможность установки акт от 23.01.2020г.
4 | пер. Арктический | 7 | 3: ООО "РЭС Росляково-1"; 4: АО "МЭС"; 5: нет; 6: отсутствует техническая возможность установки акт от 23.01.2020г.
5 | пер. Арктический | 8 | 3: ООО "КОМФОРТ"; 4: АО "МЭС"; 5: нет; 6: отсутствует техническая возможность установки акт от 30.01.2020г.
6 | пер. Арктический | 9 | 3: ООО "Севжилсервис"; 4: АО "МЭС"; 5: нет; 6: отсутствует техническая возможность установки акт от 17.01.2020г.
7 | пер. Арктический | 10 | 3: ООО "КОМФОРТ"; 4: АО "МЭС"; 5: нет; 6: отсутствует техническая возможность установки акт от 31.01.2020г.
8 | пер. Арктический | 12 | 3: ООО "Семеновское"; 4: АО "МЭС"; 5: нет; 6: отсутствует техническая возможность установкиАкт от 27.01.2020г.
9 | пер. Арктический | 14 | 3: ООО "КОМФОРТ"; 4: АО "МЭС"; 5: нет; 6: отсутствует техническая возможность установки акт от 31.01.2020г.
10 | пер. Арктический | 16 | 3: ООО "Семеновское"; 4: АО "МЭС"; 5: нет; 6: отсутствует техническая возможность установки акт от 27.01.2020г.
11 | ул. Дежнева | 14 | 3: ООО "УК Севжилкомм"; 4: АО "МЭС"; 5: нет; 6: отсутствует техническая возможность установки акт от 31.01.2020г.
12 | ул. Дежнева | 16 | 3: ООО "УК Севжилкомм"; 4: АО "МЭС"; 5: нет; 6: отсутствует техническая возможность установки акт от 31.01.2020г.
13 | ул. Дежнева | 18 | 3: ООО "УК Севжилкомм"; 4: АО "МЭС"; 5: нет; 6: отсутствует техническая возможность установки акт от 31.01.2020г.
14 | ул. Дежнева | 20 | 3: ООО "УК Севжилкомм"; 4: АО "МЭС"; 5: нет; 6: отсутствует техническая возможность установки акт от 27.01.2020г.
15 | ул. Жуковского | 4 | 3: ООО "КОМФОРТ"; 4: АО "МЭС"; 5: нет; 6: отсутствует техническая возможность установки акт от 03.02.2020г.
16 | ул. Жуковского | 5 | 3: ООО "КОМФОРТ"; 4: АО "МЭС"; 5: нет; 6: МКД признан аварийным постановление №2292 от 11.07.2014г.
17 | ул. Жуковского | 7 | 3: ООО "КОМФОРТ"; 4: АО "МЭС"; 5: нет; 6: отсутствует техническая возможность установки акт от 03.02.2020г.
18 | ул. Жуковского | 8 | 3: ООО "КОМФОРТ"; 4: АО "МЭС"; 5: нет; 6: МКД признан аварийным постановление №2520 от 10.09.2015г.
19 | ул. Жуковского | 10 | 3: ООО "КОМФОРТ"; 4: АО "МЭС"; 5: нет; 6: отсутствует техническая возможность установки акт от 03.02.2020г.
20 | ул. Жуковского | 11 | 3: ООО "КОМФОРТ"; 4: АО "МЭС"; 5: нет; 6: МКД признан аварийным постановление №2137 от 25.06.2019г.
21 | ул. Жуковского | 14 | 3: ООО "КОМФОРТ"; 4: АО "МЭС"; 5: нет; 6: отсутствует техническая возможность установки акт от 03.02.2020г.
22 | ул. Жуковского | 16 | 3: ООО "КОМФОРТ"; 4: АО "МЭС"; 5: нет; 6: МКД признан аварийным постановление №491 от 01.03.2017г.
23 | ул. Жуковского | 18 | 3: ООО "КОМФОРТ"; 4: АО "МЭС"; 5: нет; 6: МКД признан аварийным постановление №2625 от 21.09.2015г.
24 | ул. Лобова | 24 | 3: ООО "КОМФОРТ"; 4: АО "МЭС"; 5: нет; 6: МКД признан аварийным постановление №935 от 12.04.2016
25 | ул. Лобова | 26 | ООО "Севжилсервис" | АО "МЭС" | да |  | 2022-09-18 | в наличии | отсутствует | в коммерческом учёте
26 | ул. Лобова | 28 | ООО "УК Севжилкомм" | АО "МЭС" | да |  | 2022-09-09 | в наличии | отсутствует | в коммерческом учёте
27 | ул. Лобова | 30 | ООО "Севжилсервис" | АО "МЭС" | да |  | 2023-01-15 | в наличии | отсутствует | в коммерческом учёте |  | Введен в эксплуатацию 26.05.2022
28 | ул. Лобова | 32 | ООО "Льян-сервис" | АО "МЭС" | да |  | 2022-10-10 | в наличии | отсутствует | в коммерческом учёте
29 | ул. Лобова | 33/2 | ООО "УК Севжилкомм" | АО "МЭС" | да |  | 2022-09-18 | в наличии | отсутствует | не в коммерческом учёте | 2018-07-28 | Не введен в эксплуатацию после процедуры очередной поверки
30 | ул. Лобова | 34 | ООО "Севжилсервис" | АО "МЭС" | да |  | 2022-09-10 | в наличии | отсутствует | не в коммерческом учёте | 2018-12-11 | На момент проведения периодической проверки ОДПУ ТЭ комиссией выявлены недостатки препятствующие нормальному функционированию узла учета.
31 | ул. Лобова | 35 | ООО "Севжилсервис" | АО "МЭС" | да |  | 2021-11-22 | в наличии | отсутствует | не в коммерческом учёте | 2021-03-22 | На момент проведения периодической проверки ОДПУ ТЭ комиссией выявлены недостатки препятствующие нормальному функционированию узла учета. Истек срок поверки ОДПУ ТЭ.
32 | ул. Лобова | 36 | 3: ООО "УК Севжилкомм"; 4: АО "МЭС"; 5: нет; 6: отсутствует техническая возможность установки акт № 6-ТУ от 2013
33 | ул. Лобова | 37 | 3: ООО "Севжилсервис"; 4: АО "МЭС"; 5: нет; 6: отсутствует техническая возможность установки акт от 16.01.2020г. |  | под учет попадает два дома по ГВС ул. Нахимова д. 15, пер. Арктический д. 16
34 | ул. Лобова | 39/13 | ООО "Севжилсервис" | АО "МЭС" | да |  | 2026-01-21 | в наличии | отсутствует | в коммерческом учёте
35 | ул. Лобова | 42 | ООО "Льян-сервис" | АО "МЭС" | да |  | 2022-09-13 | в наличии | отсутствует | в коммерческом учёте
36 | ул. Лобова (вставка) | 43 | 3: ООО "УК Севжилкомм"; 4: АО "МЭС"; 5: нет; 6: отсутствует техническая возможность установки акт №8-ТУ от 12.09.2013г.
37 | ул. Лобова | 43/1 | 3: ООО "Севжилсервис"; 4: АО "МЭС"; 5: нет; 6: отсутствует техническая возможность установки акт № 8-ТУ от 12.09.2013г.
38 | ул. Лобова | 43/2 | 3: ООО "Севжилсервис"; 4: АО "МЭС"; 5: нет; 6: отсутствует техническая возможность установки акт № 9-ТУ от 12.09.2013г.
39 | ул. Лобова (вставка) | 43/3 | 3: ООО «Батолит»; 4: АО "МЭС"; 5: нет; 6: отсутствует техническая возможность установки акт от 05.11. 2020г.
40 | ул. Лобова | 44 | ООО "Льян-сервис" | АО "МЭС" | да |  | 2023-05-28 |  | отсутствует | в коммерческом учёте
41 | ул. Лобова | 45 | ООО "Севжилсервис" | АО "МЭС" | да |  | 2022-09-10 | в наличии | отсутствует | в коммерческом учёте
42 | ул. Лобова | 46 | 3: ООО "УК Севжилкомм"; 4: АО "МЭС"; 5: нет; 6: отсутствует техническая возможность установки акт №120 от 21.11.2013г.
43 | ул. Лобова | 47 | 3: ООО "МКД Мурманска"; 4: АО "МЭС"; 5: нет; 6: Требуется установка ОДПУ ТЭ*
44 | ул. Лобова | 47А | ООО "Управдом" | АО "МЭС" | да |  | 2023-09-15 | в наличии | отсутствует | в коммерческом учёте
45 | ул. Лобова | 48 | 3: ООО "Севжилсервис"; 4: АО "МЭС"; 5: нет; 6: отсутствует техническая возможность установки акт от 14.01.2020г.
46 | ул. Лобова | 49/17 | ООО "Льян-сервис" | АО "МЭС" | да |  | 2022-10-04 | в наличии | отсутствует | в коммерческом учёте
47 | ул. Лобова | 50 | 3: ООО "Севжилсервис"; 4: АО "МЭС"; 5: нет; 6: отсутствует техническая возможность установки акт от 14.10.2020г.
48 | ул. Лобова | 55 | ООО "УК Заполярная Цитадель" | АО "МЭС" | да |  | 2018-07-30 | в наличии | отсутствует | не в коммерческом учёте | 2018-07-30 | Истек срок поверки ОДПУ ТЭ. До настоящего времени документы о проведении поверки ОДПУ ТЭ в адрес АО "МЭС" не поступали. ОДПУ ТЭ не введен в эксплуатацию.
49 | ул. Лобова | 56 | ООО "Первая УК" | АО "МЭС" | да |  | 2018-09-23 | в наличии | отсутствует | не в коммерческом учёте | 2018-09-23 | Истек срок поверки ОДПУ ТЭ. До настоящего времени документы о проведении поверки ОДПУ ТЭ в адрес АО "МЭС" не поступали. ОДПУ ТЭ не введен в эксплуатацию. Исх. № 1322 от 26.08.2021 г. УК информировала о направлении ОДПУ ТЭ в поверку и гарантировала установку и ввод в эксплуатацию в срок до 01.10.2021
50 | ул. Лобова | 58 | ООО УК "Единый Дом 51" | АО "МЭС" | да |  | 2022-08-05 | в наличии | отсутствует | в коммерческом учёте
51 | ул. Лобова | 60 | ООО "Управдом" | АО "МЭС" | да |  | 2023-05-06 | в наличии | отсутствует | в коммерческом учёте
52 | ул. Лобова | 62 | ООО "Управдом" | АО "МЭС" | да |  | 2021-09-05 | в наличии | отсутствует | не в коммерческом учёте | 2021-09-05 | Истек срок поверки ОДПУ ТЭ. До настоящего времени документы о проведении поверки ОДПУ ТЭ в адрес АО "МЭС" не поступали. ОДПУ ТЭ не введен в эксплуатацию.
53 | ул. Набережная | 1/2 | 3: ООО "КОМФОРТ"; 4: АО "МЭС"; 5: нет; 6: МКД признан аварийным постановление №1340 от 14.05.2018г.
54 | ул. Набережная | 3 | 3: ООО "КОМФОРТ"; 4: АО "МЭС"; 5: нет; 6: МКД признан аварийным постановление №2126 от 30.06.2017г.
55 | ул. Набережная | 7 | 3: ООО "КОМФОРТ"; 4: АО "МЭС"; 5: нет; 6: МКД признан аварийным постановление №693 от 13.03.2014г.
56 | ул. Набережная | 13 | 3: ООО "КОМФОРТ"; 4: АО "МЭС"; 5: нет; 6: МКД признан аварийным постановление №3946 от 26.12.2016г.
57 | ул. Набережная | 15 | 3: ООО "КОМФОРТ"; 4: АО "МЭС"; 5: нет; 6: отсутствует техническая возможность установки акт от 03.02.2020г.
58 | ул. Нахимова | 5 | 3: ООО "Севжилсервис"; 4: АО "МЭС"; 5: нет; 6: отсутствует техническая возможность установки. акт от 14.01.2020г.
59 | ул. Нахимова | 6 | 3: ООО "КОМФОРТ"; 4: АО "МЭС"; 5: нет; 6: МКД признан аварийным постановление №2102 от 11.07.2018г.
60 | ул. Нахимова | 7 | ООО "Севжилсервис" | АО "МЭС" | да |  | 2022-08-28 | в наличии | отсутствует | в коммерческом учёте
61 | ул. Нахимова | 8/2 | 3: ООО "КОМФОРТ"; 4: АО "МЭС"; 5: нет; 6: МКД признан аварийным постановление № 65 от 18.01.2022г.
62 | ул. Нахимова | 10/1 | 3: ООО "КОМФОРТ"; 4: АО "МЭС"; 5: нет; 6: МКД признан аварийным постановление №2378 от 27.08.2015г.
63 | ул. Нахимова | 11 | 3: ООО "УК Севжилкомм"; 4: АО "МЭС"; 5: нет; 6: отсутствует техническая возможность установки акт от 20.01.2020г.
64 | ул. Нахимова | 11А | 3: ООО «Батолит»; 4: АО "МЭС"; 5: нет; 6: отсутствует техническая возможность установки акт от 20.01.2020г.
65 | ул. Нахимова | 15 | 3: ООО "Семеновское"; 4: АО "МЭС"; 5: нет; 6: отсутствует техническая возможность установки акт от 27.01.2020г.
66 | ул. Нахимова | 16 | ООО "Севжилсервис" | АО "МЭС" | да |  | 2022-09-10 | в наличии | отсутствует | в коммерческом учёте
67 | ул. Нахимова | 17 | 3: ООО "Льян-сервис"; 4: АО "МЭС"; 5: нет; 6: отсутствует техническая возможность установки. акт № 15-ТУ от 16.07.2013г.
68 | ул. Нахимова | 18 | ООО "УК Севжилкомм" | АО "МЭС" | да |  | 2022-10-09 | в наличии | отсутствует | в коммерческом учёте
69 | ул. Нахимова | 19 | 3: ООО "КОМФОРТ"; 4: АО "МЭС"; 5: нет; 6: отсутствует техническая возможность установки акт от 03.02.2020г.
70 | ул. Нахимова | 22 | 3: ООО "Управдом"; 4: АО "МЭС"; 5: нет; 6: отсутствует техническая возможность установки акт от 05.04.2021г.
71 | ул. Нахимова | 23 | 3: ООО "УК Заполярная Цитадель"; 4: АО "МЭС"; 5: нет; 6: отсутствует техническая возможность установки акт от 23.01.2020г.
72 | ул. Нахимова | 24 | ООО "Мурманжилсервис" | АО "МЭС" | да |  | 2018-07-17 | в наличии | отсутствует | не в коммерческом учёте | 2018-07-17 | Истек срок поверки ОДПУ ТЭ. До настоящего времени документы о проведении поверки ОДПУ ТЭ в адрес АО "МЭС" не поступали. ОДПУ ТЭ не введен в эксплуатацию.
73 | ул. Нахимова | 25 | 3: ООО "Льян-сервис"; 4: АО "МЭС"; 5: нет; 6: отсутствует техническая возможность установки акт от 31.01.2020г
74 | ул. Нахимова | 27 | 3: ООО "Льян-сервис"; 4: АО "МЭС"; 5: нет; 6: отсутствует техническая возможность установки акт от 16.01.2020г.
75 | ул. Нахимова | 29 | 3: ООО "УК Заполярная Цитадель"; 4: АО "МЭС"; 5: нет; 6: отсутствует техническая возможность установки акт от 23.01.2020г.
76 | ул. Нахимова | 30 | ООО "Севжилсервис" | АО "МЭС" | да |  | 2022-10-01 | в наличии | отсутствует | в коммерческом учёте
77 | ул. Нахимова | 31 | 3: ООО "Севжилсервис"; 4: АО "МЭС"; 5: нет; 6: отсутствует техническая возможность установки акт от 14.01.2020г.
78 | ул. Нахимова | 32 | ООО "Льян-сервис" | АО "МЭС" | да |  | 2023-01-24 | в наличии | отсутствует | в коммерческом учёте
79 | ул. Нахимова | 34 | 3: ООО "Лига ЖКХ; 4: АО "МЭС"; 5: нет; 6: отсутствует техническая возможность установки акт от 05.04.2021г
80 | ул. Ростинская | 1 | ООО "Лига ЖКХ | АО "МЭС" | да |  | 2022-09-19 | в наличии | отсутствует | в коммерческом учёте
81 | ул. Ростинская | 3 | ООО "Севжилсервис" | АО "МЭС" | да |  | 2018-09-23 | в наличии | отсутствует | не в коммерческом учёте | 2018-09-23 | Истек срок поверки ОДПУ ТЭ. До настоящего времени документы о проведении поверки ОДПУ ТЭ в адрес АО "МЭС" не поступали. ОДПУ ТЭ не введен в эксплуатацию. Исх. 1-22-20/16527 от 13.08.2021 согласовано снятие пломб с теплосчетчика для проведения периодической поверки.
82 | ул. Ростинская | 7 | ООО "Управдом" | АО "МЭС" | да |  | 2023-04-29 | в наличии | отсутствует | в коммерческом учёте
83 | ул. Ростинская | 9 | ООО "Управдом" | АО "МЭС" | да |  | 2023-04-29 | в наличии | отсутствует | не в коммерческом учёте | 2021-08-20 | На момент проведения периодической проверки ОДПУ ТЭ комиссией выявлены недостатки препятствующие нормальному функционированию узла учета.
84 | ул. Сафонова | 17 | 3: ООО "Льян-сервис"; 4: АО "МЭС"; 5: нет; 6: отсутствует техническая возможность установки акт от 16.01.2020г.
85 | ул. Сафонова | 19 | 3: ООО "КОМФОРТ"; 4: АО "МЭС"; 5: нет; 6: Требуется установка ОДПУ ТЭ |  | отсутствуют границы эксплуатационной ответственности с АО "МЭС" т/сетей, обследование на предмет наличия/отсутсвие технической возможность установки ОДПУ ТЭ не проводились
86 | ул. Сафонова | 20/2 | ООО "УК Севжилкомм" | АО "МЭС" | да |  | 2022-11-12 | в наличии | отсутствует | не в коммерческом учёте | 2020-11-05 | На момент проведения периодической проверки ОДПУ ТЭ комиссией выявлены недостатки препятствующие нормальному функционированию узла учета.
87 | ул. Сафонова, 21 | 21 | 3: ООО "КОМФОРТ"; 4: АО "МЭС"; 5: нет; 6: Требуется установка ОДПУ ТЭ |  | отсутствуют границы эксплуатационной ответственности с АО "МЭС" т/сетей, обследование на предмет наличия/отсутсвие технической возможность установки ОДПУ ТЭ не проводились
88 | ул. Сафонова | 22/33 | ООО "Севжилсервис" | АО "МЭС" | да |  | 2023-01-15 | в наличии | отсутствует | не в коммерческом учёте | 2019-11-29 | На момент проведения периодической проверки ОДПУ ТЭ комиссией выявлены недостатки препятствующие нормальному функционированию узла учета.
89 | ул. Сафонова | 24/26 | 3: ООО "УК Заполярная Цитадель"; 4: АО "МЭС"; 5: нет; 6: Требуется установка ОДПУ ТЭ |  | имеется техническая возможность установки ОДПУ ТЭ на основании актов обследований проводимых 2017-2020г.г.акт от 18.03.2020г.
90 | ул. Сафонова | 26 | 3: ООО "Мурманжилсервис"; 4: АО "МЭС"; 5: нет; 6: отсутствует техническая возможность установки акт от 16.10.2020г.
91 | ул. Сафонова | 28 | ООО "Льян-сервис" | АО "МЭС" | да |  | 2022-10-04 | в наличии | отсутствует | в коммерческом учёте
92 | ул. Сафонова | 28А | ООО "Управдом" | АО "МЭС" | да |  | 2023-02-13 | в наличии | отсутствует | в коммерческом учёте
93 | ул. Сафонова | 30 | ООО "Севжилсервис" | АО "МЭС" | да |  | 2023-09-03 | в наличии | отсутствует | в коммерческом учёте
94 | ул. Сафонова | 32/19 | 3: ООО "Севжилсервис"; 4: АО "МЭС"; 5: нет; 6: Требуется установка ОДПУ ТЭ*
95 | ул. Сафонова | 39 | ООО "Льян-сервис" | АО "МЭС" | да |  | 2022-07-25 | в наличии | отсутствует | в коммерческом учёте
96 | ул. Сафонова | 43 | ООО "Льян-сервис" | АО "МЭС" | да |  | 2022-07-31 | в наличии | отсутствует | в коммерческом учёте
97 | ул. Сафонова | 45 | 3: ООО "Льян-сервис"; 4: АО "МЭС"; 5: нет; 6: отсутствует техническая возможность установки акт от 13.10.2020г.
98 | ул. Сафонова | 47 | ООО "Льян-сервис" | АО "МЭС" | да |  | 2026-01-16 | в наличии | отсутствует | в коммерческом учёте
99 | ул. Сивко | 3 | ООО "Управдом" | АО "МЭС" | да |  | 2023-02-12 | в наличии | отсутствует | в коммерческом учёте
100 | ул. Сивко | 9 | ООО "Управдом" | АО "МЭС" | да |  | 2025-11-17 | в наличии | отсутствует | в коммерческом учёте
101 | ул. Сивко | 9/1 | 3: ООО "Управдом"; 4: АО "МЭС"; 5: нет; 6: отсутствует техническая возможность установки акт от 20.01.2020г.
102 | ул. Сивко | 9/2 | 3: ООО "Управдом"; 4: АО "МЭС"; 5: нет; 6: отсутствует техническая возможность установки акт от 21.11.2013г.
103 | ул. Сивко | 9/3 | 3: ООО "Лига ЖКХ; 4: АО "МЭС"; 5: нет; 6: отсутствует техническая возможность установки акт от 21.11.2013г.
104 | ул. Сивко | 9/4 | 3: ООО "Лига ЖКХ; 4: АО "МЭС"; 5: нет; 6: Требуется установка ОДПУ ТЭ*
105 | ул. Ушакова | 4 | ООО "Батолит" | АО "МЭС" | да |  | 2023-02-12 | в наличии | отсутствует | не в коммерческом учёте | 2020-07-14 | 1. Исх. № 738/07 от 14.07.2020 г. управляющая компания уведомила о некорректной работе ОДПУ ТЭ. До настоящего времени информация по восстановлению работоспособности УУТЭ в адрес АО "МЭС" не поступала. 2. На момент проведения периодической проверки ОДПУ ТЭ (03.11.2020) комиссией были выявлены недостатки, препятствующие нормальному функционированию ОДПУ ТЭ
106 | ул. Ушакова | 8 | ООО "УК Севжилкомм" | АО "МЭС" | да |  | 2023-01-15 | в наличии | отсутствует | в коммерческом учёте
107 | ул. Ушакова | 12 | ООО "УК Севжилкомм" | АО "МЭС" | да |  | 2018-09-23 | в наличии | отсутствует | не в коммерческом учёте | 2018-09-23 | Истек срок поверки ОДПУ ТЭ. До настоящего времени документы о проведении поверки ОДПУ ТЭ в адрес АО "МЭС" не поступали. ОДПУ ТЭ не введен в эксплуатацию. Исх. 1-22-20/16527 от 13.08.2021 согласовано снятие пломб с теплосчетчика для проведения периодической поверки.
108 | ул. Ушакова | 14 | 3: ООО "КОМФОРТ"; 4: АО "МЭС"; 5: нет; 6: МКД признан аварийным постановление №707 от 23.03.2022г.
109 | ул. Ушакова | 16/20 | 3: ООО "УК Заполярная Цитадель"; 4: АО "МЭС"; 5: нет; 6: отсутствует техническая возможность установки акт от 23.01.2020г.
110 | ул. Ушакова | 18 | 3: ООО "КОМФОРТ"; 4: АО "МЭС"; 5: нет; 6: МКД признан аварийным постановление №1929 от 15.07.2015г.
Всего | 110

## Мурманск ТЦ Росляково
Реестр МКД г. Мурманска (жилрайон Росляково) (поадресные сведения по оснащению многоквартирных домов общедомовыми приборами учета тепловой энергии)
на 01.07.2022г.
№ п/п | Адрес МКД |  | Управляющая компания | Исполнитель коммунальной услуги по отоплению | Наличие/отсутствие в МКД ОДПУ тепловой энергии (да/нет) | Требуется установка ОДПУ/полная замена/имеется акт об отс. Технической возможности установки | Срок поверки ОДПУ | Наличие возможности удаленного снятия показаний | Наличие раздельного учета коммунальных ресурсов отопление и ГВС | Работоспособность ОДПУ на текущую дату либо дата выхода из строя |  | Примечание | ОДПУ ТЭ |  | Дата ввода в эксплуатацию ОДПУ ТЭ | ОДПУ ТЭ по которым производится коммерческий расчет на 01.05.2021 | Выход из коммерческого учета ОДПУ ТЭ |  | Организация осуществившая установку ОДПУ ТЭ | Наличие Акта приема-передачи документов на ОДПУ ТЭ | Дата передачи документов на ОДПУ ТЭ | Причина отсутствия ОДПУ ТЭ | Основание | Примечание
[13 empty] | Наличие/отсутствие | кол-во |  |  | Причина | Дата выхода
1 | 2 |  | 3 | 4 | 5 | 6 | 7 | 8 | 9 | 10 | 11 | 12 | 3 | 4 | 5 | 6 | 7 | 8 | 9 | 10 | 11 | 12 | 13 | 14
1 | ул. Молодежная | 10 | 3: ООО "РЖКХ"; 4: АО "МЭС"; 5: нет; 6: отсутствует техническая возможность установки Акт от 08.10.2020
2 | ул. Молодежная | 11 | 3: ООО "РЖКХ"; 4: АО "МЭС"; 5: нет; 6: отсутствует техническая возможность установки Акт от 16.10.2015
3 | ул. Молодежная | 12 | 3: ООО "РЖКХ"; 4: АО "МЭС"; 5: нет; 6: отсутствует техническая возможность установки Акт от 16.10.2015
4 | ул. Молодежная | 13 | 3: ООО "РЖКХ"; 4: АО "МЭС"; 5: нет; 6: отсутствует техническая возможность установки Акт от 19.10.2015
5 | ул. Молодежная | 15 | 3: ООО "РЖКХ"; 4: АО "МЭС"; 5: нет; 6: отсутствует техническая возможность установки Акт от 19.10.2015
6 | ул. Молодежная | 16 | 3: ООО "РЖКХ"; 4: АО "МЭС"; 5: нет; 6: отсутствует техническая возможность установки Акт от 19.10.2015
7 | ул. Молодежная | 17 | 3: ООО "РЖКХ"; 4: АО "МЭС"; 5: нет; 6: отсутствует техническая возможность установки Акт от 05.08.2020
8 | ул. Молодежная | 19 | 3: ООО "РЖКХ"; 4: АО "МЭС"; 5: нет; 6: отсутствует техническая возможность установки Акт от 05.08.2020
9 | ул. Заводская | 2 | 3: ООО "РЖКХ"; 4: АО "МЭС"; 5: нет; 6: отсутствует техническая возможность установки Акт от 21.01.2020
10 | ул. Заводская | 3 | 3: ООО "РЖКХ"; 4: АО "МЭС"; 5: нет; 6: отсутствует техническая возможность установки Акт от 16.10.2015
11 | ул. Заводская | 4 | 3: ООО "РЖКХ"; 4: АО "МЭС"; 5: нет; 6: отсутствует техническая возможность установки Акт от 06.10.2020
12 | ул. Заводская | 4/1 | 3: ООО "РЖКХ"; 4: АО "МЭС"; 5: нет; 6: отсутствует техническая возможность установки Акт от 21.01.2020
13 | ул. Заводская | 5 | 3: ООО "РЖКХ"; 4: АО "МЭС"; 5: да; 7: 18.09.2024; 8: в наличии; 9: в наличии; 10: в коммерческом учёте
14 | ул. Заводская | 9 | 3: ООО "РЖКХ"; 4: АО "МЭС"; 5: нет; 6: отсутствует техническая возможность установки Акт от 16.10.2015
15 | ул. Заводская | 11 | 3: ООО "РЖКХ"; 4: АО "МЭС"; 5: да; 7: 17.08.2024; 8: в наличии; 9: в наличии; 10: не в коммерческом учёте; 11: Июнь 2022г.; 12: При рассмотрении ведомости за июнь 2022 г., предоставленной УК, выявлена некорректная работа ОДПУ ТЭ. Письмо направлено в адрес УК.
16 | ул. Заводская | 13 | 3: ООО "РЖКХ"; 4: АО "МЭС"; 5: да; 7: 17.08.2024; 8: в наличии; 9: в наличии; 10: в коммерческом учёте; 11: январь 2022
17 | ул. Зеленая | 1 | 3: ООО "РЖКХ"; 4: АО "МЭС"; 5: нет; 6: Требуется установка ОДПУ*
18 | ул. Зеленая | 2 | 3: ООО "РЖКХ"; 4: АО "МЭС"; 5: нет; 6: Требуется установка ОДПУ*
19 | ул. Зеленая | 3 | 3: ООО "РЖКХ"; 4: АО "МЭС"; 5: нет; 6: Требуется установка ОДПУ*
20 | ул. Зеленая | 4 | 3: ООО "РЖКХ"; 4: АО "МЭС"; 5: нет; 6: Требуется установка ОДПУ*
21 | ул. Зеленая | 5 | 3: ООО "РЖКХ"; 4: АО "МЭС"; 5: нет; 6: отсутствует техническая возможность установки Акт от 21.01.2020
22 | ул. Зеленая | 6 | 3: ООО "РЖКХ"; 4: АО "МЭС"; 5: нет; 6: Требуется установка ОДПУ*
23 | ул. Зеленая | 7 | 3: ООО "РЖКХ"; 4: АО "МЭС"; 5: нет; 6: Требуется установка ОДПУ*
24 | ул. Зеленая | 7А | 3: ООО "РЖКХ"; 4: АО "МЭС"; 5: нет; 6: Требуется установка ОДПУ*
25 | ул. Зеленая | 8 | 3: ООО "РЖКХ"; 4: АО "МЭС"; 5: нет; 6: Требуется установка ОДПУ*
26 | ул. Зеленая | 10 | 3: ООО "РЖКХ"; 4: АО "МЭС"; 5: нет; 6: Требуется установка ОДПУ*
27 | ул. Зеленая | 12 | 3: ООО "РЖКХ"; 4: АО "МЭС"; 5: нет; 6: Требуется установка ОДПУ*
28 | ул. Приморская | 1 | 3: ООО "РЖКХ"; 4: АО "МЭС"; 5: нет; 6: отсутствует техническая возможность установки Акт от 06.10.2020
29 | ул. Приморская | 3 | 3: ООО "РЖКХ"; 4: АО "МЭС"; 5: да; 7: 18.02.2025; 8: в наличии; 9: в наличии; 10: в коммерческом учёте
30 | ул. Приморская | 5 | 3: ООО "РЖКХ"; 4: АО "МЭС"; 5: нет; 6: отсутствует техническая возможность установки Акт от 14.10.2015
31 | ул. Приморская | 7 | 3: ООО "РЖКХ"; 4: АО "МЭС"; 5: нет; 6: отсутствует техническая возможность установки Акт от 14.10.2015
32 | ул. Приморская | 8/1* | 3: ООО " УК Севжилкомм"; 4: АО "МЭС"; 5: нет; 6: отсутствует техническая возможность установки Акт от 09.10.2020
33 | ул. Приморская | 8/2 | 3: ООО "РЖКХ"; 4: АО "МЭС"; 5: нет; 6: отсутствует техническая возможность установки Акт от 21.01.2020
34 | ул. Приморская | 8/3 | 3: ООО "РЖКХ"; 4: АО "МЭС"; 5: нет; 6: отсутствует техническая возможность установки Акт от 19.10.2015
35 | ул. Приморская | 9 | 3: ООО "РЖКХ"; 4: АО "МЭС"; 5: нет; 6: отсутствует техническая возможность установки Акт от 07.10.2020
36 | ул. Приморская | 10 | 3: ООО "РЖКХ"; 4: АО "МЭС"; 5: нет; 6: отсутствует техническая возможность установки Акт от 14.10.2015
37 | ул. Приморская | 11 | 3: ООО "РЖКХ"; 4: АО "МЭС"; 5: нет; 6: отсутствует техническая возможность установки Акт от 19.10.2015
38 | ул. Приморская | 11А* | 3: ООО "РЖКХ"; 4: АО "МЭС"; 5: нет; 6: отсутствует техническая возможность установки Акт от 07.10.2020
39 | ул. Приморская | 13 | 3: ООО "РЖКХ"; 4: АО "МЭС"; 5: нет; 6: отсутствует техническая возможность установки Акт от 06.08.2020
40 | ул. Приморская | 14 | 3: ООО "РЖКХ"; 4: АО "МЭС"; 5: нет; 6: отсутствует техническая возможность установки Акт от 15.10.2015
41 | ул. Приморская | 15 | 3: ООО "РЖКХ"; 4: АО "МЭС"; 5: нет; 6: отсутствует техническая возможность установки Акт от 06.08.2020
42 | ул. Приморская | 16 | 3: ООО "РЖКХ"; 4: АО "МЭС"; 5: нет; 6: отсутствует техническая возможность установки Акт от 07.08.2020
43 | ул. Приморская | 17 | 3: ООО "РЖКХ"; 4: АО "МЭС"; 5: нет; 6: отсутствует техническая возможность установки Акт от 21.01.2020
44 | ул. Приморская | 18 | 3: ООО "РЖКХ"; 4: АО "МЭС"; 5: нет; 6: отсутствует техническая возможность установки Акт от 07.08.2020
45 | ул. Приморская | 19 | 3: ООО "РЖКХ"; 4: АО "МЭС"; 5: нет; 6: отсутствует техническая возможность установки Акт от 15.10.2015
46 | ул. Приморская | 21 | 3: ООО "РЖКХ"; 4: АО "МЭС"; 5: нет; 6: отсутствует техническая возможность установки Акт от 07.08.2020
47 | Североморское шоссе | 2 | 3: ООО "РЖКХ"; 4: АО "МЭС"; 5: нет; 6: отсутствует техническая возможность установки Акт от 21.01.2020
48 | Североморское шоссе | 4 | 3: ООО "РЖКХ"; 4: АО "МЭС"; 5: нет; 6: отсутствует техническая возможность установки Акт от 21.01.2020
49 | Североморское шоссе | 7 | 3: ООО "РЖКХ"; 4: АО "МЭС"; 5: нет; 6: отсутствует техническая возможность установки Акт от 08.10.2020
50 | Североморское шоссе | 8 | 3: ООО "РЖКХ"; 4: АО "МЭС"; 5: нет; 6: отсутствует техническая возможность установки Акт от 15.10.2015
51 | Североморское шоссе | 9 | 3: ООО "РЖКХ"; 4: АО "МЭС"; 5: да; 7: 15.10.2024; 8: в наличии; 9: в наличии; 10: не в коммерческом учёте; 11: 06.05.2022; 12: Исх. № 561 от 05.05.2022 г. управляющая компания уведомила о некорректной работе ОДПУ ТЭ. Акт на снятие пломб от 06.05.2022г. До настоящего времени информация по восстановлению работоспособности УУТЭ в адрес АО "МЭС" не поступала.
52 | Североморское шоссе | 10 | 3: ООО "РЖКХ"; 4: АО "МЭС"; 5: да; 7: 17.08.2024; 8: в наличии; 9: в наличии; 10: в коммерческом учёте
53 | Североморское шоссе | 12 | 3: ООО "РЖКХ"; 4: АО "МЭС"; 6: отсутствует техническая возможность установки Акт от 15.10.2015
54 | Североморское шоссе | 14 | 3: ООО "РЖКХ"; 4: АО "МЭС"; 5: да; 7: 17.08.2024; 8: в наличии; 9: в наличии; 10: в коммерческом учёте
55 | Североморское шоссе | 16 | 3: ООО "РЖКХ"; 4: АО "МЭС"; 5: нет; 6: отсутствует техническая возможность установки Акт от 19.10.2015
56 | Североморское шоссе | 18 | 3: ООО "РЖКХ"; 4: АО "МЭС"; 5: да; 7: 15.10.2024; 8: в наличии; 9: в наличии; 10: в коммерческом учёте
57 | ул. Советская | 1 | 3: ООО "РЖКХ"; 4: АО "МЭС"; 5: нет; 6: отсутствует техническая возможность установки Акт от 15.10.2015
58 | ул. Советская | 2 | 3: ООО "РЖКХ"; 4: АО "МЭС"; 5: нет; 6: отсутствует техническая возможность установки Акт от 21.01.2020
59 | ул. Советская | 3 | 3: ООО "РЖКХ"; 4: АО "МЭС"; 5: нет; 6: отсутствует техническая возможность установки Акт от 04.08.2020
60 | ул. Советская | 5 | 3: ООО "РЖКХ"; 4: АО "МЭС"; 5: нет; 6: отсутствует техническая возможность установки Акт от 15.10.2015
61 | ул. Советская | 6 | 3: ООО "РЖКХ"; 4: АО "МЭС"; 5: нет; 6: отсутствует техническая возможность установки Акт от 15.10.2015
62 | ул. Советская | 7 | 3: ООО "РЖКХ"; 4: АО "МЭС"; 5: нет; 6: отсутствует техническая возможность установки Акт от 15.10.2015
63 | ул. Советская | 9 | 3: ООО "РЖКХ"; 4: АО "МЭС"; 5: нет; 6: Требуется установка ОДПУ; 12: имеется техническая возможность установки Акт от 03.08.2020
64 | ул. Советская | 9/2 | 3: ООО "РЖКХ"; 4: АО "МЭС"; 5: да; 7: 17.08.2024; 8: в наличии; 9: в наличии; 10: в коммерческом учёте
65 | ул. Советская | 11 | 3: ООО "РЖКХ"; 4: АО "МЭС"; 5: нет; 6: отсутствует техническая возможность установки Акт от 16.10.2015
66 | ул. Советская | 13 | 3: ООО "РЖКХ"; 4: АО "МЭС"; 5: нет; 6: отсутствует техническая возможность установки Акт от 16.10.2015
67 | ул. Советская | 15 | 3: ООО "РЖКХ"; 4: АО "МЭС"; 5: нет; 6: отсутствует техническая возможность установки Акт от 03.08.2020
68 | ул. Советская | 17 | 3: ООО "РЖКХ"; 4: АО "МЭС"; 5: нет; 6: отсутствует техническая возможность установки Акт от 03.08.2020
69 | ул. Советская | 19 | 3: ООО "РЖКХ"; 4: АО "МЭС"; 5: нет; 6: отсутствует техническая возможность установки Акт от 04.08.2020
70 | ул. Школьная | 2 | 3: ООО "РЖКХ"; 4: АО "МЭС"; 5: да; 7: 18.02.2025; 8: в наличии; 9: в наличии; 10: не в коммерческом учёте; 11: Июнь 2022г.; 12: При рассмотрении ведомости за июнь 2022 г., предоставленной УК, выявлена некорректная работа ОДПУ ТЭ. Письмо направлено в адрес УК.
71 | ул. Школьная | 4 | 3: ООО "РЖКХ"; 4: АО "МЭС"; 5: нет; 6: отсутствует техническая возможность установки Акт от 06.10.2020
72 | ул. Школьная | 5 | 3: ООО "РЖКХ"; 4: АО "МЭС"; 5: нет; 6: отсутствует техническая возможность установки Акт от 19.10.2015
73 | ул. Школьная | 5/2 | 3: ООО "РЖКХ"; 4: АО "МЭС"; 5: нет; 6: отсутствует техническая возможность установки Акт от 04.08.2020
74 | ул. Школьная | 6 | 3: ООО "РЖКХ"; 4: АО "МЭС"; 5: нет; 6: отсутствует техническая возможность установки Акт от 16.10.2015
75 | ул. Школьная | 15 | 3: ООО "РЖКХ"; 4: АО "МЭС"; 5: нет; 6: отсутствует техническая возможность установки Акт от 05.08.2020
76 | ул. Школьная | 17 | 3: ООО "РЖКХ"; 4: АО "МЭС"; 5: нет; 6: Требуется установка ОДПУ*; 12: требуется провести обследование на предмет возможности установки ОДПУ
Всего | 76

## Мурманск ТЦ Фестивальная
Реестр МКД г. Мурманска (ТЦ "Фестивальная") (поадресные сведения по оснащению многоквартирных домов общедомовыми приборами учета тепловой энергии)
на 01.07.2022г.
№ п/п | Адрес МКД |  | Управляющая компания | Исполнитель коммунальной услуги по отоплению | Наличие/отсутствие в МКД ОДПУ тепловой энергии (да/нет) | Требуется установка ОДПУ/полная замена/имеется акт об отс. Технической возможности установки | Срок поверки ОДПУ | Наличие возможности удаленного снятия показаний | Наличие раздельного учета коммунальных ресурсов отопление и ГВС | Работоспособность ОДПУ на текущую дату либо дата выхода из строя | Примечание | ОДПУ ТЭ |  | Дата ввода в эксплуатацию ОДПУ ТЭ | ОДПУ ТЭ по которым производится коммерческий расчет на 01.05.2021 | Выход из коммерческого учета ОДПУ ТЭ |  | Организация осуществившая установку ОДПУ ТЭ | Наличие Акта приема-передачи документов на ОДПУ ТЭ | Дата передачи документов на ОДПУ ТЭ | Причина отсутствия ОДПУ ТЭ | Основание | Примечание
[12 empty] | Наличие/отсутствие | кол-во |  |  | Причина | Дата выхода
1 | 2 |  | 3 | 4 | 5 | 6 | 7 | 8 | 9 | 10 | 11 | 3 | 4 | 5 | 6 | 7 | 8 | 9 | 10 | 11 | 12 | 13 | 14
1 | ул. Фестивальная | 7 | ООО "КОМФОРТ" | АО "МЭС" | нет | МКД признан аварийным Постановление № 1669 от 23.06.2015г |  |  |  |  | Наличие/отсутствие 3: отсутствует; кол-во 4: 0; Дата выхода 12: МКД признан аварийным; Дата выхода 13: Постановление № 1669 от 23.06.2015г
2 | ул. Пригородная | 17а | ООО "КОМФОРТ" | АО "МЭС" | нет | МКД признан аварийным Постановление № 300 от 07.02.2018г. |  |  |  |  | Наличие/отсутствие 3: отсутствует; кол-во 4: 0; Дата выхода 12: МКД признан аварийным; Дата выхода 13: Постановление № 300 от 07.02.2018г.
3 | ул. Пригородная | 43 | ООО "КОМФОРТ" | АО "МЭС" | нет | Отсутствует техническая возможность установки. Акт от 04.12.2020г. |  |  |  |  | Наличие/отсутствие 3: отсутствует; кол-во 4: 0; Дата выхода 12: Отсутствует техническая возможность установки; Дата выхода 13: Акт от 04.12.2020г.
4 | ул. Пригородная | 45 | ООО "КОМФОРТ" | АО "МЭС" | нет | Отсутствует техническая возможность установки. Акт от 04.12.2020г. |  |  |  |  | Наличие/отсутствие 3: отсутствует; кол-во 4: 0; Дата выхода 12: Отсутствует техническая возможность установки; Дата выхода 13: Акт от 04.12.2020г.
5 | ул. Подгорная | 16 | ООО "КОМФОРТ" | АО "МЭС" | нет | МКД признан аварийным Постановление № 980 от 09.04.2018г. |  |  |  |  | Наличие/отсутствие 3: отсутствует; кол-во 4: 0; Дата выхода 12: МКД признан аварийным; Дата выхода 13: Постановление № 980 от 09.04.2018г.
6 | ул. Подгорная | 22 | ООО "КОМФОРТ" | АО "МЭС" | нет | МКД признан аварийным Постановление № 2898 от 30.08.2018г. |  |  |  |  | Наличие/отсутствие 3: отсутствует; кол-во 4: 0; Дата выхода 12: МКД признан аварийным; Дата выхода 13: Постановление № 2898 от 30.08.2018г.
7 | ул. Подгорная | 64 | ООО "КОМФОРТ" | АО "МЭС" | нет | Отсутствует техническая возможность установки. Акт от 04.12.2020г. |  |  |  |  | Наличие/отсутствие 3: отсутствует; кол-во 4: 0; Дата выхода 12: Отсутствует техническая возможность установки; Дата выхода 13: Акт от 04.12.2020г.
8 | ул. Подгорная | 72 | ООО "КОМФОРТ" | АО "МЭС" | нет | Отсутствует техническая возможность установки. Акт от 04.12.2020г. |  |  |  |  | Наличие/отсутствие 3: отсутствует; кол-во 4: 0; Дата выхода 12: Отсутствует техническая возможность установки; Дата выхода 13: Акт от 04.12.2020г.
9 | ул. Фестивальная | 9 | ООО УК "ТЕХДОМ" | АО "МЭС" | нет | Отсутствует техническая возможность установки. Акт от 04.12.2020г. |  |  |  |  | Наличие/отсутствие 3: отсутствует; кол-во 4: 0; Дата выхода 12: Отсутствует техническая возможность установки; Дата выхода 13: Акт от 04.12.2020г.
10 | ул. Подгорная | 54 | ООО УК "ТЕХДОМ" | АО "МЭС" | нет | Отсутствует техническая возможность установки. Акт от 04.12.2020г. |  |  |  |  | Наличие/отсутствие 3: отсутствует; кол-во 4: 0; Дата выхода 12: Отсутствует техническая возможность установки; Дата выхода 13: Акт от 04.12.2020г.
Всего | 10 | [9 empty] | Наличие/отсутствие 3: 0; кол-во 4: 0; кол-во 6: 0; Дата выхода 10: 0; Дата выхода 12: 10

## Мурманск ТЦ Абрам-Мыс
Реестр МКД г. Мурманска (ТЦ "Абрам-Мыс") (поадресные сведения по оснащению многоквартирных домов общедомовыми приборами учета тепловой энергии)
на 01.07.2022 г.
№ п/п | Адрес МКД |  | Управляющая компания | Исполнитель коммунальной услуги по отоплению | Наличие/отсутствие в МКД ОДПУ тепловой энергии (да/нет) | Требуется установка ОДПУ/полная замена/имеется акт об отс. Технической возможности установки | Срок поверки ОДПУ | Наличие возможности удаленного снятия показаний | Наличие раздельного учета коммунальных ресурсов отопление и ГВС | Работоспособность ОДПУ на текущую дату либо дата выхода из строя |  | Примечание | ОДПУ ТЭ |  | Дата ввода в эксплуатацию ОДПУ ТЭ | ОДПУ ТЭ по которым производится коммерческий расчет на 01.05.2021 | Выход из коммерческого учета ОДПУ ТЭ |  | Организация осуществившая установку ОДПУ ТЭ | Наличие Акта приема-передачи документов на ОДПУ ТЭ | Дата передачи документов на ОДПУ ТЭ | Причина отсутствия ОДПУ ТЭ | Основание | Примечание
[13 empty] | Наличие/отсутствие | кол-во |  |  | Причина | Дата выхода
1 | 2 |  | 3 | 4 | 5 | 6 | 7 | 8 | 9 | 10 |  | 11 | отсутствует | 0 | [7 empty] | МКД признан аварийным | Постановление № 1669 от 23.06.2015г
1 | пер. Охотничий | 2 | 3: ООО "УСПЕХ СЕРВИС"; 4: АО "МЭС"; 5: нет; 6: МКД признан аварийным Постановление № 3637 от 18.10.2018г. |  |  | отсутствует | 0 | [7 empty] | МКД признан аварийным | Постановление № 300 от 07.02.2018г.
2 | пер. Охотничий | 4 | ООО "АРКТИК" | АО "МЭС" | да |  | 2020-03-24 | в наличии | отсутствует | не в коммерческом учёте | 2020-03-24 | Истек срок поверки ОДПУ ТЭ. До настоящего времени документы о проведении поверки ОДПУ ТЭ в адрес АО "МЭС" не поступали. ОДПУ ТЭ не введен в эксплуатацию. | отсутствует | 0 | [7 empty] | Отсутствует техническая возможность установки | Акт от 04.12.2020г.
3 | пер. Охотничий | 11 | 3: ООО "УСПЕХ СЕРВИС"; 4: АО "МЭС"; 5: нет; 6: МКД признан аварийным Постановление № 2540 от 10.08.2018г. |  |  | отсутствует | 0 | [7 empty] | Отсутствует техническая возможность установки | Акт от 04.12.2020г.
4 | пер. Охотничий | 12 | 3: ООО "УСПЕХ СЕРВИС"; 4: АО "МЭС"; 5: нет; 6: МКД признан аварийным Постановление № 2541 от 10.08.2018г. |  |  | отсутствует | 0 | [7 empty] | МКД признан аварийным | Постановление № 980 от 09.04.2018г.
5 | пер. Охотничий | 13 | ООО "АРКТИК" | АО "МЭС" | да |  | 14.06.2023 г. | в наличии | отсутствует | не в коммерческом учёте | Июль 2021 г. | При рассмотрении ведомости за июль 2021 г., выявлена некорректная работа ОДПУ ТЭ. Письмо о необходимости восстановления работоспособности ОДПУ ТЭ в адрес УК направлено. До настоящего времени информация по восстановлению работоспособности ОДПУ ТЭ в адрес АО "МЭС" не поступала. | отсутствует | 0 | [7 empty] | МКД признан аварийным | Постановление № 2898 от 30.08.2018г.
6 | пер. Охотничий | 15 | ООО "АРКТИК" | АО "МЭС" | да |  | 19.04.2023 г. | в наличии | отсутствует | не в коммерческом учёте | 2020-03-25 | При рассмотрении ведомости за апрель 2020 г., выявлена некорректная работа ОДПУ ТЭ. Письмо о необходимости восстановления работоспособности ОДПУ ТЭ в адрес УК направлено. Вх. № 25166 от 11.08.2020 г. управляющая компания согласовала снятие пломб ТСО с ОДПУ ТЭ. До настоящего времени информация по восстановлению работоспособности УУТЭ в адрес АО "МЭС" не поступала. | отсутствует | 0 | [7 empty] | Отсутствует техническая возможность установки | Акт от 04.12.2020г.
7 | пер. Охотничий | 17 | ООО "АРКТИК" | АО "МЭС" | да |  | 19.04.2023 г. | в наличии | отсутствует | в коммерческом учёте |  |  | отсутствует | 0 | [7 empty] | Отсутствует техническая возможность установки | Акт от 04.12.2020г.
8 | пер. Охотничий | 19 | ООО "АРКТИК" | АО "МЭС" | да |  | 19.04.2023 г. | в наличии | отсутствует | в коммерческом учёте |  | При рассмотрении ведомости за июнь 2022 г., выявлено: тепловычислитель регистрирует нулевые расходы теплоносителя по подающему трубопроводу | отсутствует | 0 | [7 empty] | Отсутствует техническая возможность установки | Акт от 04.12.2020г.
9 | пер. Охотничий | 21 | ООО "АРКТИК" | АО "МЭС" | да |  | 03.06.2023 г. | в наличии | отсутствует | в коммерческом учёте |  |  | отсутствует | 0 | [7 empty] | Отсутствует техническая возможность установки | Акт от 04.12.2020г.
10 | пер. Охотничий | 23 | ООО "АРКТИК" | АО "МЭС" | да |  | 14.06.2023 г. | в наличии | отсутствует | не в коммерческом учёте | 2021-07-24 | При рассмотрении отчетной ведомости за август 2021 выявлена некорректная работа ОДПУ ТЭ, а именно: V1, М1 = 0 | 0 | 0 |  | 0 |  |  |  | 0 |  | 10
11 | пер. Охотничий | 25 | ООО "АРКТИК" | АО "МЭС" | да |  | 14.06.2023 г. | в наличии | отсутствует | не в коммерческом учёте | 2021-06-01 | При рассмотрении ведомости за июнь 2021 г., выявлена некорректная работа ОДПУ ТЭ. Письмо о необходимости восстановления работоспособности ОДПУ ТЭ в адрес УК направлено. До настоящего времени информация по восстановлению работоспособности ОДПУ ТЭ в адрес АО "МЭС" не поступала.
12 | ул. Лесная | 8 | 3: ООО "АРКТИК"; 4: АО "МЭС"; 5: нет; 6: Отсутствует техническая возможность установки. Акт от 22.01.2020
13 | ул. Лесная | 10 | 3: ООО "УСПЕХ СЕРВИС"; 4: АО "МЭС"; 5: нет; 6: Отсутствует техническая возможность установки. Акт от 22.01.2020
14 | ул. Лесная | 12 | 3: ООО "АРКТИК"; 4: АО "МЭС"; 5: нет; 6: Отсутствует техническая возможность установки. Акт от 06.01.2020
15 | ул. Лесная | 17 | 3: ООО "АРКТИК"; 4: АО "МЭС"; 5: нет; 6: Отсутствует техническая возможность установки. Акт от 22.01.2020
Всего | 15

## Щукозеро
Реестр МКД п. Щукозеро (поадресные сведения по оснащению многоквартирных домов общедомовыми приборами учета тепловой энергии)
[12 empty] | на 01.07.2022г. | ОДПУ ТЭ |  | Дата ввода в эксплуатацию ОДПУ ТЭ | ОДПУ ТЭ по которым производится коммерческий расчет на 01.05.2021 | Выход из коммерческого учета ОДПУ ТЭ |  | Организация осуществившая установку ОДПУ ТЭ | Наличие Акта приема-передачи документов на ОДПУ ТЭ | Дата передачи документов на ОДПУ ТЭ | Причина отсутствия ОДПУ ТЭ | Основание | Примечание
№ п/п | Адрес МКД |  | Управляющая компания | Исполнитель коммунальной услуги по отоплению | Наличие/отсутствие в МКД ОДПУ тепловой энергии (да/нет) | Требуется установка ОДПУ/полная замена/имеется акт об отс. Технической возможности установки | Срок поверки ОДПУ | Наличие возможности удаленного снятия показаний | Наличие раздельного учета коммунальных ресурсов отопление и ГВС | Работоспособность ОДПУ на текущую дату либо дата выхода из строя |  | Примечание | 3 | 4 | 5 | 6 | 7 | 8 | 9 | 10 | 11 | 12 | 13 | 14
[13 empty] | отсутствует | 0 | [7 empty] | МКД признан аварийным | Постановление № 1669 от 23.06.2015г
1 | 2 |  | 3 | 4 | 5 | 6 | 7 | 8 | 9 | 10 | 11 | 12 | отсутствует | 0 | [7 empty] | МКД признан аварийным | Постановление № 300 от 07.02.2018г.
1 | ул. Агеева | 3 | 3: ООО "УК "АВИАГОРОДОК"; 4: АО "МЭС"; 5: нет; 6: отсутствует техническая возможность установки Акт от 10.12.2020 | отсутствует | 0 | [7 empty] | Отсутствует техническая возможность установки | Акт от 04.12.2020г.
2 | ул. Агеева | 3А | 3: ООО "УК "АВИАГОРОДОК"; 4: АО "МЭС"; 5: нет; 6: отсутствует техническая возможность установки Акт от 10.12.2020 | отсутствует | 0 | [7 empty] | Отсутствует техническая возможность установки | Акт от 04.12.2020г.
3 | ул. Агеева | 7 | 3: ООО "УК "АВИАГОРОДОК"; 4: АО "МЭС"; 5: нет; 6: отсутствует техническая возможность установки Акт от 10.12.2020 | отсутствует | 0 | [7 empty] | МКД признан аварийным | Постановление № 980 от 09.04.2018г.
4 | ул. Приозерная | 1 | 3: ООО "УК "АВИАГОРОДОК"; 4: АО "МЭС"; 5: нет; 6: отсутствует техническая возможность установки Акт от 25.12.2019 | 0 | 0 |  | 0 |  |  |  | 0 |  | 10
5 | ул. Приозерная | 3 | 3: ООО "УК "АВИАГОРОДОК"; 4: АО "МЭС"; 5: нет; 6: отсутствует техническая возможность установки Акт от 10.12.2020
Всего | 5

## Сафоново
Реестр МКД п.г.т. Сафоново (поадресные сведения по оснащению многоквартирных домов общедомовыми приборами учета тепловой энергии)
на 01.07.2022г.
№ п/п | Адрес МКД |  | Управляющая компания | Исполнитель коммунальной услуги по отоплению | Наличие/отсутствие в МКД ОДПУ тепловой энергии (да/нет) | Требуется установка ОДПУ/полная замена/имеется акт об отс. Технической возможности установки | Срок поверки ОДПУ | Наличие возможности удаленного снятия показаний | Наличие раздельного учета коммунальных ресурсов отопление и ГВС | Работоспособность ОДПУ на текущую дату либо дата выхода из строя |  | Примечание
1 | 2 |  | 3 | 4 | 5 | 6 | 7 | 8 | 9 | 10 |  | 11
1 | ул. Елькина | 1 | 3: ООО "Ленинское ЖЭУ №9"; 4: АО "МЭС"; 5: нет; 6: отсутствует техническая возможность установки Акт от 30.05.2016
2 | ул. Елькина | 2 | 3: ООО "Северная ЖКХ"; 4: АО "МЭС"; 5: нет; 6: отсутствует техническая возможность установки Акт от 2018
3 | ул. Елькина | 3 | 3: ООО "Северная ЖКХ"; 4: АО "МЭС"; 5: нет; 6: отсутствует техническая возможность установки Акт от 2018
4 | ул. Елькина | 5 | 3: ООО "УК "Прогресс"; 4: АО "МЭС"; 5: нет; 6: отсутствует техническая возможность установки Акт от 2018
5 | ул. Елькина | 6 | 3: ООО "УК "Прогресс"; 4: АО "МЭС"; 5: нет; 6: отсутствует техническая возможность установки Акт от 2018
6 | ул. Елькина | 7 | 3: ООО "УК "Прогресс"; 4: АО "МЭС"; 5: нет; 6: отсутствует техническая возможность установки Акт от 2018
7 | ул. Елькина | 8 | 3: ООО "УК "Прогресс"; 4: АО "МЭС"; 5: нет; 6: отсутствует техническая возможность установки Акт от 2018
8 | ул. Елькина | 10 | 3: ООО "Ленинское ЖЭУ №9"; 4: АО "МЭС"; 5: нет; 6: отсутствует техническая возможность установки Акт от 2018
9 | ул. Елькина | 12 | 3: ООО "Ленинское ЖЭУ №9"; 4: АО "МЭС"; 5: нет; 6: отсутствует техническая возможность установки Акт от 2018
10 | ул. Елькина | 13 | 3: ООО "Ленинское ЖЭУ №9"; 4: АО "МЭС"; 5: нет; 6: требуется установка ОДПУ |  | имеется техническая возможность установки Акт от 08.06.2018
11 | ул. Елькина | 14 | 3: ООО "Ленинское ЖЭУ №9"; 4: АО "МЭС"; 5: нет; 6: отсутствует техническая возможность установки Акт от 2018
12 | ул. Елькина | 15 | 3: ООО "Ленинское ЖЭУ №9"; 4: АО "МЭС"; 5: нет; 6: отсутствует техническая возможность установки Акт от 11.12.2020
13 | ул. Елькина | 16 | ООО "Ленинское ЖЭУ №9" | АО "МЭС" | да |  | 2024-09-02 | в наличии | отсутствует | в коммерческом учёте
14 | ул. Елькина | 17 | 3: ООО "Ленинское ЖЭУ №9"; 4: АО "МЭС"; 5: нет; 6: требуется установка ОДПУ |  | имеется техническая возможность установки Акт от 08.06.2018
15 | ул. Елькина | 19 | 3: ООО "Ленинское ЖЭУ №9"; 4: АО "МЭС"; 5: нет; 6: требуется установка ОДПУ |  | имеется техническая возможность установки Акт от 05.06.2018
16 | ул. Панина | 5 | 3: ООО "Ленинское ЖЭУ №9"; 4: АО "МЭС"; 5: нет; 6: отсутствует техническая возможность установки Акт от 2018
17 | ул. Панина | 6 | ООО "УК "Прогресс" | АО "МЭС" | да |  | 2024-11-25 | в наличии | в наличии | не в коммерческом учете | 07.10.2021 | По обращению управляющей компании, АО "МЭС" согласовало снятие номерных пломб с ОДПУ для проведения ремонтно-восстановительных работ. До настоящего времени информация о восстановлении работоспособности ОДПУ в адрес АО "МЭС" не поступала
18 | ул. Панина | 7 | ООО "УК "Прогресс" | АО "МЭС" | да |  | 2024-12-02 | в наличии | в наличии | не в коммерческом учете | 09.11.2021 | По обращению управляющей компании, АО "МЭС" согласовало снятие номерных пломб с ОДПУ для проведения ремонтно-восстановительных работ. До настоящего времени информация о восстановлении работоспособности ОДПУ в адрес АО "МЭС" не поступала
19 | ул. Панина | 8 | ООО "Ленинское ЖЭУ №9" | АО "МЭС" | да |  | 2024-09-02 | в наличии | в наличии | в коммерческом учёте
20 | ул. Панина | 9 | 3: ООО "Ленинское ЖЭУ №9"; 4: АО "МЭС"; 5: нет; 6: отсутствует техническая возможность установки Акт от 2018
21 | ул. Панина | 10 | 3: ООО "Ленинское ЖЭУ №9"; 4: АО "МЭС"; 5: нет; 6: отсутствует техническая возможность установки Акт от 11.12.2020
22 | ул. Панина | 11 | 3: ООО "УК "Прогресс"; 4: АО "МЭС"; 5: нет; 6: отсутствует техническая возможность установки Акт от 2018
23 | ул. Преображенского | 1 | 3: ООО "Ленинское ЖЭУ №9"; 4: АО "МЭС"; 5: нет; 6: отсутствует техническая возможность установки Акт от 16.12.2019
24 | ул. Преображенского | 3 | 3: ООО "Северная ЖКХ"; 4: АО "МЭС"; 5: нет; 6: отсутствует техническая возможность установки Акт от 19.12.2019
25 | ул. Преображенского | 5 | 3: ООО "Северная ЖКХ"; 4: АО "МЭС"; 5: нет; 6: отсутствует техническая возможность установки Акт от 11.11.2020
26 | ул. Преображенского | 6 | 3: ООО "Северная ЖКХ"; 4: АО "МЭС"; 5: нет; 6: отсутствует техническая возможность установки Акт от 2018
27 | ул. Преображенского | 8 | 3: ООО "Ленинское ЖЭУ №9"; 4: АО "МЭС"; 5: нет; 6: отсутствует техническая возможность установки Акт от 2018
28 | ул. Школьная | 5 | 3: ООО "Северная ЖКХ"; 4: АО "МЭС"; 5: нет; 6: отсутствует техническая возможность установки Акт от 2018
29 | ул. Школьная | 7 | 3: ООО "Северная ЖКХ"; 4: АО "МЭС"; 5: нет; 6: отсутствует техническая возможность установки Акт от 2018
30 | ул. Школьная | 9 | 3: ООО "Ленинское ЖЭУ №9"; 4: АО "МЭС"; 5: нет; 6: отсутствует техническая возможность установки Акт от 2018
31 | ул. Школьная | 11 | 3: ООО "Северная ЖКХ"; 4: АО "МЭС"; 5: нет; 6: отсутствует техническая возможность установки Акт от 2018
32 | ул. Школьная | 12 | 3: ООО "Северная ЖКХ"; 4: АО "МЭС"; 5: нет; 6: отсутствует техническая возможность установки Акт от 2018
33 | ул. Школьная | 13 | 3: ООО "Ленинское ЖЭУ №9"; 4: АО "МЭС"; 5: нет; 6: отсутствует техническая возможность установки Акт от 2018
34 | ул. Школьная | 14 | 3: ООО "Ленинское ЖЭУ №9"; 4: АО "МЭС"; 5: нет; 6: отсутствует техническая возможность установки Акт от 2018
35 | ул. Школьная | 15 | 3: ООО "Ленинское ЖЭУ №9"; 4: АО "МЭС"; 5: нет; 6: отсутствует техническая возможность установки Акт от 2018
36 | ул. Школьная | 39 | 3: ООО "Ленинское ЖЭУ №9"; 4: АО "МЭС"; 5: нет; 6: отсутствует техническая возможность установки Акт от 2018
Всего | 36

## Североморск-3
Реестр МКД н.п. Североморск-3 (поадресные сведения по оснащению многоквартирных домов общедомовыми приборами учета тепловой энергии)
на 01.07.2022г.
№ п/п | Адрес МКД |  | Управляющая компания | Исполнитель коммунальной услуги по отоплению | Наличие/отсутствие в МКД ОДПУ тепловой энергии (да/нет) | Требуется установка ОДПУ/полная замена/имеется акт об отс. Технической возможности установки | Срок поверки ОДПУ | Наличие возможности удаленного снятия показаний | Наличие раздельного учета коммунальных ресурсов отопление и ГВС | Работоспособность ОДПУ на текущую дату либо дата выхода из строя |  | Примечание | Дата ввода в эксплуатацию ОДПУ ТЭ | ОДПУ ТЭ по которым производится коммерческий расчет на 01.05.2021 | Выход из коммерческого учета ОДПУ ТЭ |  | Организация осуществившая установку ОДПУ ТЭ | Наличие Акта приема-передачи документов на ОДПУ ТЭ | Дата передачи документов на ОДПУ ТЭ | Причина отсутствия ОДПУ ТЭ | Основание
[15 empty] | Причина | Дата выхода | [5 empty] | 15
1 | 2 |  | 3 | 4 | 5 | 6 | 7 | 8 | 9 | 10 | 11 | 12 | 6 | 7 | 8 | 9 | 10 | 11 | 12 | 13 | 14
1 | ул. Героев Североморцев | 6 | 3: ООО "Ленинское ЖЭУ №9"; 4: АО "МЭС"; 5: да; 7: 2022-09-11; 8: наличие; 9: отсутствует; 10: в коммерческом учёте; Дата выхода 13: МКД признан аварийным; Дата выхода 14: постановление № 3637 от 18.10.2018г.
2 | ул. Героев Североморцев | 7 | ООО "Ленинское ЖЭУ №9" | АО "МЭС" | да |  | 2022-09-11 | наличие | отсутствует | в коммерческом учёте |  |  | 03.05.2016 г. | 0 | истек срок поверки | 24.03.2020 г. | АО "МЭС" | в наличии | 01.09.2016 г.
3 | ул. Героев Североморцев | 8 | 3: ООО "УК "Прогресс"; 4: АО "МЭС"; 5: да; 7: 2022-11-29; 8: наличие; 9: отсутствует; 10: не в коммерческом учёте; 11: Январь 2022; 12: Управляющая компания ведомости учета тепловой энергии за период с января 2022г. по июнь 2022г. в адрес теплоснабжающей организации не предоставила.; Дата выхода 13: МКД признан аварийным; Дата выхода 14: постановление № 2540 от 10.08.2018г.
4 | ул. Героев Североморцев | 9 | 3: ООО "УК "Прогресс"; 4: АО "МЭС"; 5: да; 7: 2022-11-29; 8: наличие; 9: отсутствует; 10: не в коммерческом учёте; 11: Январь 2022; 12: Управляющая компания ведомости учета тепловой энергии за период с января 2022г. по июнь 2022г. в адрес теплоснабжающей организации не предоставила.; Дата выхода 13: МКД признан аварийным; Дата выхода 14: постановление № 2541 от 10.08.2018г.
5 | ул. Героев Североморцев | 9А | 3: ООО "УК "Прогресс"; 4: АО "МЭС"; 5: нет; 6: Требуется установка ОДПУ*; 6: 25.12.2014 г.; 7: 1; Дата выхода 10: АО "МЭС"; Дата выхода 11: в наличии; Дата выхода 12: 01.09.2016 г.
6 | ул. Героев Североморцев | 10 | ООО "УК "Прогресс" | АО "МЭС" | да |  | 2022-11-29 | наличие | отсутствует | не в коммерческом учёте | Январь 2022 | Управляющая компания ведомости учета тепловой энергии за период с января 2022г. по июнь 2022г. в адрес теплоснабжающей организации не предоставила. | 17.12.2014 г. | 0 | выявлена некорректная работа ОДПУ ТЭ | 25.03.2020 г. | АО "МЭС" | в наличии | 01.09.2016 г.
7 | ул. Героев Североморцев | 11 | ООО "Ленинское ЖЭУ №9" | АО "МЭС" | да |  | 2022-09-11 | наличие | отсутствует | в коммерческом учёте |  |  | 10.12.2014 г. | 1 |  |  | АО "МЭС" | в наличии | 01.09.2016 г.
8 | ул. Героев Североморцев | 12 | ООО "Ленинское ЖЭУ №9" | АО "МЭС" | да |  | 2022-09-11 | наличие | отсутствует | в коммерческом учёте |  |  | 10.12.2014 г. | 1 |  |  | АО "МЭС" | в наличии | 01.09.2016 г.
9 | ул. Героев Североморцев | 13 | ООО "Ленинское ЖЭУ №9" | АО "МЭС" | да |  | 2022-09-11 | наличие | отсутствует | в коммерческом учёте |  |  | 17.12.2014 г. | 1 |  |  | АО "МЭС" | в наличии | 01.09.2016 г.
10 | ул. Героев Североморцев | 14 | ООО "Ленинское ЖЭУ №9" | АО "МЭС" | да |  | 2022-09-11 | наличие | отсутствует | в коммерческом учёте |  |  | 17.12.2014 г. | 1 |  |  | АО "МЭС" | в наличии | 01.09.2016 г.
11 | ул. Героев Североморцев | 15 | 3: ООО "УК "Прогресс"; 4: АО "МЭС"; 5: нет; 6: Требуется установка ОДПУ*; 6: 10.12.2014 г.; 7: 1; Дата выхода 10: АО "МЭС"; Дата выхода 11: в наличии; Дата выхода 12: 01.09.2016 г.
12 | ул. Школьная | 1 | 3: ООО "Ленинское ЖЭУ №9"; 4: АО "МЭС"; 5: да; 7: 2022-09-11; 8: наличие; 9: отсутствует; 10: в коммерческом учёте; Дата выхода 13: отсутствует техническая возможность установки; Дата выхода 14: Акт от 22.01.2020
13 | ул. Школьная | 2 | 3: ООО "Ленинское ЖЭУ №9"; 4: АО "МЭС"; 5: нет; 6: отсутствует техническая возможность установки Акт от 17.12.2019; Дата выхода 13: отсутствует техническая возможность установки; Дата выхода 14: Акт от 22.01.2020
14 | ул. Школьная | 4 | 3: ООО "Ленинское ЖЭУ №9"; 4: АО "МЭС"; 5: нет; 6: отсутствует техническая возможность установки Акт от 17.12.2019; Дата выхода 13: отсутствует техническая возможность установки; Дата выхода 14: Акт от 06.01.2020
15 | ул. Тимура Апакидзе | 3 | 3: ООО "УК "Прогресс"; 4: АО "МЭС"; 5: да; 7: 2022-11-29; 8: наличие; 9: отсутствует; 10: не в коммерческом учёте; 11: 2021-10-07; 12: По обращению управляющей компании, АО "МЭС" согласовало снятие номерных пломб с ОДПУ для проведения ремонтно-восстановительных работ. До настоящего времени информация о восстановлении работоспособности ОДПУ в адрес АО "МЭС" не поступала; Дата выхода 13: отсутствует техническая возможность установки; Дата выхода 14: Акт от 22.01.2020
16 | ул. Тимура Апакидзе | 4 | 3: ООО "Ленинское ЖЭУ №9"; 4: АО "МЭС"; 5: да; 7: 2022-09-11; 8: наличие; 9: отсутствует; 10: в коммерческом учёте; 7: 6; Дата выхода 13: 7
17 | ул. Тимура Апакидзе | 5 | 3: ООО "УК "Прогресс"; 4: АО "МЭС"; 5: да; 7: 2022-11-29; 8: наличие; 9: отсутствует; 10: не в коммерческом учёте; 11: 2021-10-01; 12: По обращению управляющей компании, АО "МЭС" согласовало снятие номерных пломб с ОДПУ для проведения ремонтно-восстановительных работ. До настоящего времени информация о восстановлении работоспособности ОДПУ в адрес АО "МЭС" не поступала
18 | ул. Тимура Апакидзе | 8 | 3: ООО "Ленинское ЖЭУ №9"; 4: АО "МЭС"; 5: нет; 6: отсутствует техническая возможность установки Акт от 17.12.2019
19 | ул. Тимура Апакидзе | 9 | 3: ООО "Ленинское ЖЭУ №9"; 4: АО "МЭС"; 5: нет; 6: отсутствует техническая возможность установки Акт от 17.12.2019
20 | ул. Тимура Апакидзе | 12 | 3: ООО "УК "Прогресс"; 4: АО "МЭС"; 5: да; 7: 2022-09-11; 8: наличие; 9: отсутствует; 10: не в коммерческом учёте; 11: Январь 2022; 12: Управляющая компания ведомости учета тепловой энергии за период с января 2022г. по июнь 2022г. в адрес теплоснабжающей организации не предоставила.
21 | ул. Тимура Апакидзе | 14 | 3: ООО "УК "Прогресс"; 4: АО "МЭС"; 5: да; 7: 2022-09-11; 8: наличие; 9: отсутствует; 10: не в коммерческом учёте; 11: Январь 2022; 12: Управляющая компания ведомости учета тепловой энергии за период с января 2022г. по июнь 2022г. в адрес теплоснабжающей организации не предоставила.
Всего | 21
* МКД, требующие дополнительного обследования, для принятия решения по установке ОДПУ ТЭ в рамках Федерального закона № 261-Ф3 от 23.11.2009

## Североморск
Реестр МКД г. Североморск (поадресные сведения по оснащению многоквартирных домов общедомовыми приборами учета тепловой энергии)
на 01.07.2022г.
№ п/п | Адрес МКД |  | Управляющая компания | Исполнитель коммунальной услуги по отоплению | Наличие/отсутствие в МКД ОДПУ тепловой энергии (да/нет) | Требуется установка ОДПУ/полная замена/имеется акт об отс. Технической возможности установки | Срок поверки ОДПУ | Наличие возможности удаленного снятия показаний | Наличие раздельного учета коммунальных ресурсов отопление и ГВС | Работоспособность ОДПУ на текущую дату либо дата выхода из строя |  | Примечание
1 | 2 |  | 3 | 4 | 5 | 6 | 7 | 8 | 9 | 10 |  | 11
1 | ул. Авиаторов | 1 | 3: ООО "Ленинское ЖЭУ №9"; 4: АО "МЭС"; 5: нет; 6: требуется установка ОДПУ |  | имеется техническая возможность установки Акт №86С от 14.08.2017
2 | ул. Авиаторов | 2 | 3: ООО "УК "АВИАГОРОДОК"; 4: АО "МЭС"; 5: нет; 6: отсутствует техническая возможность установки Акт №87С от 14.08.2017
3 | ул. Авиаторов | 4 | 3: ООО "Ленинское ЖЭУ №9"; 4: АО "МЭС"; 5: нет; 6: отсутствует техническая возможность установки Акт №88С от 14.08.2017
4 | ул. Авиаторов | 5 | 3: ООО "Ленинское ЖЭУ №9"; 4: АО "МЭС"; 5: нет; 6: требуется установка ОДПУ*
5 | ул. Авиаторов | 6 | 3: ООО "УК "АВИАГОРОДОК"; 4: АО "МЭС"; 5: нет; 6: требуется установка ОДПУ |  | имеется техническая возможность установки Акт №89С от 14.08.2017
6 | ул. Авиаторов | 7 | 3: ООО "Ленинское ЖЭУ №9"; 4: АО "МЭС"; 5: нет; 6: отсутствует техническая возможность установки Акт от 16.12.2019
7 | ул. Авиаторов | 8 | 3: ООО "УК "АВИАГОРОДОК"; 4: АО "МЭС"; 5: нет; 6: требуется установка ОДПУ |  | имеется техническая возможность установки Акт №90С от 14.08.2017
8 | ул. Авиаторов | 9 | 3: ООО "Ленинское ЖЭУ №9"; 4: АО "МЭС"; 5: нет; 6: отсутствует техническая возможность установки Акт от 16.12.2019
9 | ул. Восточная | 11 | 3: ООО "УК "Прогресс"; 4: АО "МЭС"; 5: нет; 6: отсутствует техническая возможность установки Акт от 26.12.2019
10 | ул. Гаджиева | 1 | 3: ООО "УК "СЕВЕРОМОРСКГРУПП"; 4: АО "МЭС"; 5: нет; 6: отсутствует техническая возможность установки Акт №19С от 17.07.2017
11 | ул. Гаджиева | 2 | 3: ООО "УК "СЕВЕРОМОРСКГРУПП"; 4: АО "МЭС"; 5: нет; 6: требуется установка ОДПУ |  | имеется техническая возможность установки ОДПУ Акт №22С от 17.07.2017
12 | ул. Гаджиева | 3 | 3: ООО "УК "СЕВЕРОМОРСКГРУПП"; 4: АО "МЭС"; 5: нет; 6: требуется установка ОДПУ |  | имеется техническая возможность установки Акт №22С от 17.07.2017
13 | ул. Гаджиева | 4 | 3: ООО "УК "СЕВЕРОМОРСКГРУПП"; 4: АО "МЭС"; 5: нет; 6: отсутствует техническая возможность установки Акт №23С от 17.07.2017
14 | ул. Гаджиева | 5 | 3: ООО «Чистый город»; 4: АО "МЭС"; 5: нет; 6: требуется установка ОДПУ |  | имеется техническая возможность установки Акт от 17.07.2017
15 | ул. Гаджиева | 7 | 3: ООО "Ленинское ЖЭУ №9"; 4: АО "МЭС"; 5: нет; 6: требуется установка ОДПУ*
16 | ул. Гаджиева | 8 | 3: ООО "УК "АВИАГОРОДОК"; 4: АО "МЭС"; 5: нет; 6: требуется установка ОДПУ |  | имеется техническая возможность установки Акт №118 от 14.09.2017
17 | ул. Гаджиева | 9 | 3: ООО "УК Североморец"; 4: АО "МЭС"; 5: нет; 6: требуется установка ОДПУ*
18 | ул. Гаджиева | 10 | 3: ООО "УК "АВИАГОРОДОК"; 4: АО "МЭС"; 5: нет; 6: требуется установка ОДПУ |  | имеется техническая возможность установки Акт №117 от 14.09.2017
19 | ул. Гаджиева | 11 | 3: ООО "Ленинское ЖЭУ №9"; 4: АО "МЭС"; 5: нет; 6: требуется установка ОДПУ*
20 | ул. Гаджиева | 12 | ООО "УК "АВИАГОРОДОК" | АО "МЭС" | да |  | 2023-07-23 | в наличии | отсутствует | в коммерческом учёте
21 | ул. Гаджиева | 14 | 3: ООО "УК "АВИАГОРОДОК"; 4: АО "МЭС"; 5: нет; 6: требуется установка ОДПУ |  | имеется техническая возможность установки Акт №116 от 14.09.2017
22 | ул. Гвардейская | 1 | 3: ФГАУ "Росжилкомплеск" филиал "Северный"; 4: АО "МЭС"; 5: нет; 6: требуется установка ОДПУ*
23 | ул. Гвардейская | 8 | 3: ООО "УК "АВИАГОРОДОК"; 4: АО "МЭС"; 5: нет; 6: отсутствует техническая возможность установки Акт №81С от 11.08.2017
24 | ул. Гвардейская | 10 | 3: ООО "Ленинское ЖЭУ №9"; 4: АО "МЭС"; 5: нет; 6: отсутствует техническая возможность установки Акт №80С от 11.08.2017
25 | ул. Гвардейская | 12 | 3: ООО "Инвест ЖКХ"; 4: АО "МЭС"; 5: нет; 6: отсутствует техническая возможность установки Акт №79С от 11.08.2017
26 | ул. Гвардейская | 14 | 3: ООО "УК "АВИАГОРОДОК"; 4: АО "МЭС"; 5: нет; 6: отсутствует техническая возможность установки Акт №78С от 11.08.2017
27 | ул. Гвардейская | 15 | 3: ООО "Инвест ЖКХ"; 4: АО "МЭС"; 5: нет; 6: требуется установка ОДПУ |  | имеется техническая возможность установки Акт №77 от 11.08.2017
28 | ул. Гвардейская | 16 | 3: ООО "УК "АВИАГОРОДОК"; 4: АО "МЭС"; 5: нет; 6: отсутствует техническая возможность установки Акт №76С от 11.08.2017
29 | ул. Гвардейская | 18 | 3: ООО "Ленинское ЖЭУ №9"; 4: АО "МЭС"; 5: нет; 6: отсутствует техническая возможность установки Акт №75С от 11.08.2017
30 | ул. Гвардейская | 20 | 3: ООО "УК "АВИАГОРОДОК"; 4: АО "МЭС"; 5: нет; 6: отсутствует техническая возможность установки Акт №74С от 11.08.2017
31 | ул. Гвардейская | 22 | 3: ООО "УК "АВИАГОРОДОК"; 4: АО "МЭС"; 5: нет; 6: отсутствует техническая возможность установки Акт №73С от 11.08.2017
32 | ул. Гвардейская | 31А | 3: ООО "УК "АВИАГОРОДОК"; 4: АО "МЭС"; 5: нет; 6: отсутствует техническая возможность установки Акт от 09.08.2017
33 | ул. Гвардейская | 31Б | 3: ООО "УК "АВИАГОРОДОК"; 4: АО "МЭС"; 5: нет; 6: отсутствует техническая возможность установки Акт от 09.08.2017
34 | ул. Гвардейская | 32 | 3: ООО "Инвест ЖКХ"; 4: АО "МЭС"; 5: нет; 6: требуется установка ОДПУ*
35 | ул. Гвардейская | 32А | 3: ООО "УК "АВИАГОРОДОК"; 4: АО "МЭС"; 5: нет; 6: отсутствует техническая возможность установки Акт №70С от 11.08.2017
36 | ул. Гвардейская | 34 | 3: ООО "УК "АВИАГОРОДОК"; 4: АО "МЭС"; 5: нет; 6: требуется установка ОДПУ*
37 | ул. Гвардейская | 34А | 3: ООО "УК "АВИАГОРОДОК"; 4: АО "МЭС"; 5: нет; 6: отсутствует техническая возможность установки Акт №69С от 11.08.2017
38 | ул. Гвардейская | 35 | 3: ООО "УК "АВИАГОРОДОК"; 4: АО "МЭС"; 5: нет; 6: требуется установка ОДПУ*
39 | ул. Гвардейская | 35А | 3: ООО "УК "Прогресс"; 4: АО "МЭС"; 5: нет; 6: требуется установка ОДПУ |  | имеется техническая возможность установки Акт №68С от 09.08.2017
40 | ул. Гвардейская | 36 | 3: ООО "УК "АВИАГОРОДОК"; 4: АО "МЭС"; 5: нет; 6: требуется установка ОДПУ |  | имеется техническая возможность установки Акт №66С от 09.08.2017
41 | ул. Гвардейская | 36А | 3: ООО "УК "АВИАГОРОДОК"; 4: АО "МЭС"; 5: нет; 6: требуется установка ОДПУ |  | имеется техническая возможность установки Акт №67С от 09.08.2017
42 | ул. Гвардейская | 37 | 3: ООО "Ленинское ЖЭУ №9"; 4: АО "МЭС"; 5: нет; 6: требуется установка ОДПУ*
43 | ул. Гвардейская | 38 | 3: ООО "Ленинское ЖЭУ №9"; 4: АО "МЭС"; 5: нет; 6: отсутствует техническая возможность установки Акт №65С от 09.08.2017
44 | ул. Гвардейская | 41 | 3: ООО "Ленинское ЖЭУ №9"; 4: АО "МЭС"; 5: нет; 6: требуется установка ОДПУ |  | имеется техническая возможность установки Акт №85С от 14.08.2017
45 | ул. Гвардейская | 43 | 3: ООО "УК "АВИАГОРОДОК"; 4: АО "МЭС"; 5: нет; 6: отсутствует техническая возможность установки Акт №84С от 14.08.2017
46 | ул. Гвардейская | 45 | 3: ООО "УК "АВИАГОРОДОК"; 4: АО "МЭС"; 5: нет; 6: требуется установка ОДПУ |  | имеется техническая возможность установки Акт №83С от 14.08.2017
47 | ул. Гвардейская | 45А | 3: ООО "УК "Прогресс"; 4: АО "МЭС"; 5: нет; 6: требуется установка ОДПУ |  | имеется техническая возможность установки Акт №119С от 14.09.2017
48 | ул. Гвардейская | 47 | 3: ООО "УК "Прогресс"; 4: АО "МЭС"; 5: нет; 6: требуется установка ОДПУ |  | имеется техническая возможность установки Акт №82С от 14.08.2017
49 | ул. Гвардейская | 48 | 3: ООО "УК "АВИАГОРОДОК"; 4: АО "МЭС"; 5: нет; 6: требуется установка ОДПУ |  | имеется техническая возможность установки Акт №64С от 09.08.2017
50 | ул. Гвардейская | 49 | 3: ООО "УК "АВИАГОРОДОК"; 4: АО "МЭС"; 5: нет; 6: требуется установка ОДПУ*
51 | ул. Гвардейская | 50 | 3: ООО "УК "АВИАГОРОДОК"; 4: АО "МЭС"; 5: нет; 6: отсутствует техническая возможность установки Акт от 09.08.2017
52 | ул. Гвардейская | 51 | 3: ООО "УК "АВИАГОРОДОК"; 4: АО "МЭС"; 5: нет; 6: требуется установка ОДПУ |  | имеется техническая возможность установки Акт №120С от 14.09.2017
53 | ул. Гвардейская | 52 | 3: ООО "УК "АВИАГОРОДОК"; 4: АО "МЭС"; 5: нет; 6: отсутствует техническая возможность установки Акт №62С от 09.08.2017
54 | ул. Головко | 1 | 3: ООО "УК "СЕВЕРОМОРСКГРУПП"; 4: АО "МЭС"; 5: нет; 6: требуется установка ОДПУ |  | имеется техническая возможность установки Акт №50С от 04.08.2017
55 | ул. Головко | 5 | 3: ООО "Инвест ЖКХ"; 4: АО "МЭС"; 5: нет; 6: отсутствует техническая возможность установки Акт от 04.08.2017
56 | ул. Головко | 7 | 3: ООО "Ленинское ЖЭУ №9"; 4: АО "МЭС"; 5: нет; 6: отсутствует техническая возможность установки Акт от 04.08.2017
57 | ул. Душенова | 8\7 | 3: ООО "УК "СЕВЕРОМОРСКГРУПП"; 4: АО "МЭС"; 5: нет; 6: отсутствует техническая возможность установки Акт №28С от 19.07.2017
58 | ул. Душенова | 8\8 | 3: ООО "УК "СЕВЕРОМОРСКГРУПП"; 4: АО "МЭС"; 5: нет; 6: отсутствует техническая возможность установки Акт № 28С от 19.07.2017
59 | ул. Душенова | 8\9 | 3: ООО «Чистый город»; 4: АО "МЭС"; 5: нет; 6: требуется установка ОДПУ |  | имеется техническая возможность установки Акт №26С от 17.07.2017
60 | ул. Душенова | 8\10 | 3: ООО «Чистый город»; 4: АО "МЭС"; 5: нет; 6: требуется установка ОДПУ |  | имеется техническая возможность установки Акт №25С от 17.07.2017
61 | ул. Душенова | 8\11 | 3: ООО "УК "СЕВЕРОМОРСКГРУПП"; 4: АО "МЭС"; 5: нет; 6: отсутствует техническая возможность установки Акт № 21С от 19.07.2017
62 | ул. Душенова | 11 | 3: ООО "УК "СЕВЕРОМОРСКГРУПП"; 4: АО "МЭС"; 5: нет; 6: отсутствует техническая возможность установки Акт № 49 от 05.12.2014
63 | ул. Душенова | 13 | 3: ООО "УК "СЕВЕРОМОРСКГРУПП"; 4: АО "МЭС"; 5: нет; 6: требуется установка ОДПУ*
64 | ул. Душенова | 10 | 3: ООО "УК "СЕВЕРОМОРСКГРУПП"; 4: АО "МЭС"; 5: нет; 6: отсутствует техническая возможность установки Акт № 61С от 07.08.2017
65 | ул. Душенова | 12 | 3: ООО "БТМ"; 4: АО "МЭС"; 5: нет; 6: отсутствует техническая возможность установки Акт от 26.12.2019
66 | ул. Душенова | 14 | 3: ООО "УК "СЕВЕРОМОРСКГРУПП"; 4: АО "МЭС"; 5: нет; 6: требуется установка ОДПУ |  | имеется техническая возможность установки Акт №60С от 07.08.2017
67 | ул. Душенова | 15 | 3: ООО "УК "СЕВЕРОМОРСКГРУПП"; 4: АО "МЭС"; 5: нет; 6: требуется установка ОДПУ |  | имеется техническая возможность установки Акт №59С от 07.08.2017
68 | ул. Душенова | 16 | 3: ООО «Чистый город»; 4: АО "МЭС"; 5: нет; 6: отсутствует техническая возможность установки Акт №57С от 07.08.2017
69 | ул. Душенова | 16А | 3: ООО "УК "СЕВЕРОМОРСКГРУПП"; 4: АО "МЭС"; 5: нет; 6: отсутствует техническая возможность установки Акт №58С от 07.08.2017
70 | ул. Душенова | 18 | 3: ООО "УК "СЕВЕРОМОРСКГРУПП"; 4: АО "МЭС"; 5: нет; 6: отсутствует техническая возможность установки Акт от 07.08.2017
71 | ул. Душенова | 20 | 3: ООО "УК "СЕВЕРОМОРСКГРУПП"; 4: АО "МЭС"; 5: нет; 6: отсутствует техническая возможность установки Акт от 07.08.2017
72 | ул. Душенова | 22 | 3: ООО "УК "СЕВЕРОМОРСКГРУПП"; 4: АО "МЭС"; 5: нет; 6: отсутствует техническая возможность установки Акт от 26.12.2019
73 | ул. Душенова | 24 | 3: ООО "Ленинское ЖЭУ №9"; 4: АО "МЭС"; 5: нет; 6: отсутствует техническая возможность установки Акт от 07.08.2017
74 | ул. Душенова | 26 | 3: ООО "Ленинское ЖЭУ №9"; 4: АО "МЭС"; 5: нет; 6: отсутствует техническая возможность установки Акт от 07.08.2017
75 | ул. Душенова | 28 | 3: ООО "УК "СЕВЕРОМОРСКГРУПП"; 4: АО "МЭС"; 5: нет; 6: требуется установка ОДПУ*
76 | ул. Инженерная | 1 | ООО "Ленинское ЖЭУ №9" | АО "МЭС" | да |  | 2023-07-02 | в наличии | отсутствует | в коммерческом учёте
77 | ул. Инженерная | 2 | 3: ООО "УК "Прогресс"; 4: АО "МЭС"; 5: нет; 6: требуется установка ОДПУ*
78 | ул. Инженерная | 3 | ООО "УК "АВИАГОРОДОК" | АО "МЭС" | да |  | 2023-07-29 | в наличии | отсутствует | в коммерческом учёте
79 | ул. Инженерная | 4 | 3: ООО "Ленинское ЖЭУ №9"; 4: АО "МЭС"; 5: нет; 6: отсутствует техническая возможность установки Акт №37 от 01.06.2015
80 | ул. Инженерная | 5 | 3: ООО "Ленинское ЖЭУ №9"; 4: АО "МЭС"; 5: нет; 6: отсутствует техническая возможность установки Акт от 02.11.2020
81 | ул. Инженерная | 6 | ООО "Ленинское ЖЭУ №9" | АО "МЭС" | да |  | 2023-07-15 | в наличии | отсутствует | в коммерческом учёте
82 | ул. Инженерная | 7 | 3: ООО "Ленинское ЖЭУ №9"; 4: АО "МЭС"; 5: нет; 6: отсутствует техническая возможность установки Акт от 29.10.2020
83 | ул. Инженерная | 7А | 3: ООО "Ленинское ЖЭУ №9"; 4: АО "МЭС"; 5: нет; 6: отсутствует техническая возможность установки Акт от 29.10.2020
84 | ул. Инженерная | 9 | 3: ООО "УК "Север"; 4: АО "МЭС"; 5: нет; 6: отсутствует техническая возможность установки Акт от 28.10.2020
85 | ул. Инженерная | 11 | 3: ООО "Инвест ЖКХ"; 4: АО "МЭС"; 5: нет; 6: отсутствует техническая возможность установки Акт от 29.10.2020
86 | ул. Инженерная | 12 | 3: ООО "Инвест ЖКХ"; 4: АО "МЭС"; 5: нет; 6: отсутствует техническая возможность установки Акт от 29.10.2020
87 | ул. Кирова | 2 | 3: ООО "Доброе дело"; 4: АО "МЭС"; 5: нет; 6: требуется установка ОДПУ |  | имеется техническая возможность установки Акт №6С от 12.07.2017
88 | ул. Кирова | 3 | 3: ООО "УК "КОРАБЕЛЬНАЯ"; 4: АО "МЭС"; 5: нет; 6: требуется установка ОДПУ |  | имеется техническая возможность установки Акт №13С от 12.07.2017
89 | ул. Кирова | 4 | 3: ООО "УК "КОРАБЕЛЬНАЯ"; 4: АО "МЭС"; 5: нет; 6: отсутствует техническая возможность установки Акт №7С от 10.07.2017
90 | ул. Кирова | 5 | 3: ООО «Чистый город»; 4: АО "МЭС"; 5: нет; 6: требуется установка ОДПУ |  | имеется техническая возможность установки Акт №14С от 14.07.2017
91 | ул. Кирова | 6 | 3: ООО "УК "КОРАБЕЛЬНАЯ"; 4: АО "МЭС"; 5: нет; 6: отсутствует техническая возможность установки Акт №8С от 12.07.2017
92 | ул. Кирова | 7 | 3: ООО "УК "КОРАБЕЛЬНАЯ"; 4: АО "МЭС"; 5: нет; 6: требуется установка ОДПУ |  | имеется техническая возможность установки Акт №15С от 14.07.2017
93 | ул. Кирова | 8 | 3: ООО "УК "КОРАБЕЛЬНАЯ"; 4: АО "МЭС"; 5: нет; 6: требуется установка ОДПУ*
94 | ул. Кирова | 9 | 3: ООО "УК "КОРАБЕЛЬНАЯ"; 4: АО "МЭС"; 5: нет; 6: требуется установка ОДПУ |  | имеется техническая возможность установки Акт №16С от 14.07.2017
95 | ул. Кирова | 10 | 3: ООО "УК "КОРАБЕЛЬНАЯ"; 4: АО "МЭС"; 5: нет; 6: отсутствует техническая возможность установки Акт № 9С от 12.07.2017
96 | ул. Кирова | 11 | 3: ООО "УК "КОРАБЕЛЬНАЯ"; 4: АО "МЭС"; 5: нет; 6: отсутствует техническая возможность установки Акт № 17С от 14.07.2017
97 | ул. Кирова | 12 | 3: ООО "УК "КОРАБЕЛЬНАЯ"; 4: АО "МЭС"; 5: нет; 6: отсутствует техническая возможность установки Акт № 10С от 12.07.2017
98 | ул. Кирова | 13 | 3: ООО "УК "КОРАБЕЛЬНАЯ"; 4: АО "МЭС"; 5: нет; 6: требуется установка ОДПУ*
99 | ул. Кирова | 14 | 3: ФГАУ "Росжилкомплеск" филиал "Северный"; 4: АО "МЭС"; 5: нет; 6: требуется установка ОДПУ*
100 | ул. Кирова | 15 | 3: ООО "УК "Прогресс"; 4: АО "МЭС"; 5: нет; 6: отсутствует техническая возможность установки Акт № 18С от 14.07.2017
101 | ул. Кирова | 16 | ООО "УК Североморец" | АО "МЭС" | да |  | 2022-12-05 | в наличии | отсутствует | в коммерческом учёте
102 | ул. Кирова | 17 | 3: ООО "УК "КОРАБЕЛЬНАЯ"; 4: АО "МЭС"; 5: нет; 6: требуется установка ОДПУ*
103 | ул. Кирова | 18 | 3: ООО "УК Североморец"; 4: АО "МЭС"; 5: нет; 6: требуется установка ОДПУ |  | имеется техническая возможность установки Акт от 12.07.2017
104 | ул. Кирова | 20 | 3: ООО "УК Североморец"; 4: АО "МЭС"; 5: нет; 6: отсутствует техническая возможность установки Акт № 12С от 10.07.2017
105 | ул. Колышкина | 1 | 3: ООО "Северная ЖКХ"; 4: АО "МЭС"; 5: нет; 6: отсутствует техническая возможность установки Акт № 95С от 16.07.2017
106 | ул. Колышкина | 1А | 3: ООО "Северная ЖКХ"; 4: АО "МЭС"; 5: нет; 6: требуется установка ОДПУ |  | имеется техническая возможность установки Акт №96С от 16.08.2017
107 | ул. Колышкина | 3 | 3: ООО "РЖС"; 4: АО "МЭС"; 5: нет; 6: требуется установка ОДПУ |  | имеется техническая возможность установки Акт №97С от 16.08.2017
108 | ул. Колышкина | 4 | 3: ООО "УК "Прогресс"; 4: АО "МЭС"; 5: нет; 6: требуется установка ОДПУ |  | имеется техническая возможность установки Акт №98С от 16.08.2017
109 | ул. Колышкина | 5 | 3: ООО "Ленинское ЖЭУ №9"; 4: АО "МЭС"; 5: нет; 6: отсутствует техническая возможность установки Акт № 99С от 16.08.2017
110 | ул. Колышкина | 6 | 3: ООО "Северная ЖКХ"; 4: АО "МЭС"; 5: нет; 6: отсутствует техническая возможность установки Акт № 100С от 16.08.2017
111 | ул. Колышкина | 7 | 3: ООО "Северная ЖКХ"; 4: АО "МЭС"; 5: нет; 6: требуется установка ОДПУ |  | имеется техническая возможность установки Акт №101С от 16.08.2017
112 | ул. Колышкина | 8 | 3: ООО "Северная ЖКХ"; 4: АО "МЭС"; 5: нет; 6: отсутствует техническая возможность установки Акт № 102С от 16.08.2017
113 | ул. Колышкина | 9 | 3: ООО "Северная ЖКХ"; 4: АО "МЭС"; 5: нет; 6: отсутствует техническая возможность установки Акт № 103С от 18.08.2017
114 | ул. Колышкина | 10 | 3: ООО "Северная ЖКХ"; 4: АО "МЭС"; 5: нет; 6: отсутствует техническая возможность установки Акт № 104С от 18.08.2017
115 | ул. Колышкина | 12 | 3: ООО "Северная ЖКХ"; 4: АО "МЭС"; 5: нет; 6: отсутствует техническая возможность установки Акт № 105С от 18.08.2017
116 | ул. Колышкина | 14 | 3: ООО "Инвест ЖКХ"; 4: АО "МЭС"; 5: нет; 6: отсутствует техническая возможность установки Акт № 106С от 18.08.2017
117 | ул. Колышкина | 18 | 3: ООО "УК Североморец"; 4: АО "МЭС"; 5: нет; 6: отсутствует техническая возможность установки Акт № 107С от 18.08.2017
118 | ул. Колышкина | 20 | 3: ООО "УК Североморец"; 4: АО "МЭС"; 5: нет; 6: отсутствует техническая возможность установки Акт № 108С от 18.08.2017
119 | ул. Комсомольская | 1 | ООО "УК Североморец" | АО "МЭС" | да |  | 2022-10-13 | в наличии | в наличии | в коммерческом учёте
120 | ул. Комсомольская | 1А | ООО "УК Североморец" | АО "МЭС" | да |  | 2025-07-20 | в наличии | в наличии | в коммерческом учёте
121 | ул. Комсомольская | 2 | ООО "УК Североморец" | АО "МЭС" | да |  | 2024-03-25 | в наличии | в наличии | не в коммерческом учёте | 2022-06-20 | По обращению управляющей компании, АО "МЭС" согласовало снятие номерных пломб для проведения ремонтно-восстановительных работ.
122 | ул. Комсомольская | 3 | ООО "Северная ЖКХ" | АО "МЭС" | да |  | 2024-03-25 | в наличии | в наличии | в коммерческом учёте
123 | ул. Комсомольская | 4 | 3: ООО "Инвест ЖКХ"; 4: АО "МЭС"; 5: нет; 6: требуется установка ОДПУ*
124 | ул. Комсомольская | 5 | 3: ООО "Северная ЖКХ"; 4: АО "МЭС"; 5: нет; 6: отсутствует техническая возможность установки Акт от 18.12.2019
125 | ул. Комсомольская | 7А | 3: ООО "УК Североморец"; 4: АО "МЭС"; 5: нет; 6: отсутствует техническая возможность установки Акт от 18.12.2019
126 | ул. Комсомольская | 9 | 3: ООО "Северная ЖКХ"; 4: АО "МЭС"; 5: нет; 6: отсутствует техническая возможность установки Акт от 09.12.2020
127 | ул. Комсомольская | 11 | ООО "УК Североморец" | АО "МЭС" | да |  | 2023-08-23 | в наличии | в наличии | в коммерческом учёте
128 | ул. Комсомольская | 13 | 3: ООО "Северная ЖКХ"; 4: АО "МЭС"; 5: нет; 6: отсутствует техническая возможность установки Акт от 09.12.2020
129 | ул. Комсомольская | 14 | 3: ООО "УК Североморец"; 4: АО "МЭС"; 5: нет; 6: отсутствует техническая возможность установки Акт от 27.10.2020
130 | ул. Комсомольская | 15 | 3: ООО "Северная ЖКХ"; 4: АО "МЭС"; 5: нет; 6: отсутствует техническая возможность установки Акт от 09.12.2020
131 | ул. Комсомольская | 16 | 3: ООО "УК Североморец"; 4: АО "МЭС"; 5: нет; 6: отсутствует техническая возможность установки Акт от 27.10.2020
132 | ул. Комсомольская | 17 | 3: ООО "УК Североморец"; 4: АО "МЭС"; 5: нет; 6: отсутствует техническая возможность установки Акт от 18.12.2020
133 | ул. Комсомольская | 18 | ООО "Ленинское ЖЭУ №9" | АО "МЭС" | да |  | 2022-09-05 | в наличии | в наличии | в коммерческом учёте
134 | ул. Комсомольская | 19 | ООО "Северная ЖКХ" | АО "МЭС" | да |  | 2023-02-28 | в наличии | в наличии | в коммерческом учёте
135 | ул. Комсомольская | 20 | 3: ООО "Ленинское ЖЭУ №9"; 4: АО "МЭС"; 5: нет; 6: отсутствует техническая возможность установки Акт от 09.12.2020
136 | ул. Комсомольская | 21 | ООО "РЖС" | АО "МЭС" | да |  | 2023-03-19 | в наличии | в наличии | в коммерческом учёте
137 | ул. Комсомольская | 23 | 3: ООО "РЖС"; 4: АО "МЭС"; 5: нет; 6: отсутствует техническая возможность установки Акт от 03.11.2020
138 | ул. Комсомольская | 26 | 3: ООО "УК Североморец"; 4: АО "МЭС"; 5: нет; 6: отсутствует техническая возможность установки Акт от 25.06.2014
139 | ул. Комсомольская | 28 | 3: ООО "Североморскжилкомхоз"; 4: АО "МЭС"; 5: нет; 6: отсутствует техническая возможность установки Акт от 25.06.2014
140 | ул. Комсомольская | 29 | ООО "Северная ЖКХ" | АО "МЭС" | да |  | 2023-09-12 | в наличии | в наличии | в коммерческом учёте
141 | ул. Корабельная | 2 | 3: ООО "УК "КОРАБЕЛЬНАЯ"; 4: АО "МЭС"; 5: нет; 6: требуется установка ОДПУ*
142 | ул. Корабельная | 4 | 3: ООО "УК "КОРАБЕЛЬНАЯ"; 4: АО "МЭС"; 5: нет; 6: требуется установка ОДПУ*
143 | ул. Корабельная | 6 | 3: ООО "УК "КОРАБЕЛЬНАЯ"; 4: АО "МЭС"; 5: нет; 6: отсутствует техническая возможность установки Акт №41 от 11.09.2014
144 | ул. Корабельная | 8 | 3: ООО "УК "КОРАБЕЛЬНАЯ"; 4: АО "МЭС"; 5: нет; 6: отсутствует техническая возможность установки Акт №52 от 05.12.2014
145 | ул. Корабельная | 10 | 3: ООО "УК "КОРАБЕЛЬНАЯ"; 4: АО "МЭС"; 5: нет; 6: требуется установка ОДПУ |  | имеется техническая возможность установки Акт №1С от 10.07.2017
146 | ул. Корабельная | 12 | 3: ООО "УК "КОРАБЕЛЬНАЯ"; 4: АО "МЭС"; 5: нет; 6: требуется установка ОДПУ |  | имеется техническая возможность установки Акт №2С от 10.07.2017
147 | ул. Корабельная | 14 | 3: ООО "УК "КОРАБЕЛЬНАЯ"; 4: АО "МЭС"; 5: нет; 6: требуется установка ОДПУ*
148 | ул. Корабельная | 16 | 3: ООО "БТМ"; 4: АО "МЭС"; 5: нет; 6: требуется установка ОДПУ*
149 | ул. Корабельная | 20 | 3: ООО "УК Североморец"; 4: АО "МЭС"; 5: нет; 6: требуется установка ОДПУ*
150 | ул. Корабельная | 20А | 3: ООО "УК Североморец"; 4: АО "МЭС"; 5: нет; 6: требуется установка ОДПУ |  | имеется техническая возможность установки Акт №3С от 10.07.2017
151 | ул. Корабельная | 22 | 3: ООО "УК "КОРАБЕЛЬНАЯ"; 4: АО "МЭС"; 5: нет; 6: требуется установка ОДПУ*
152 | ул. Корабельная | 22А | 3: ООО "УК "КОРАБЕЛЬНАЯ"; 4: АО "МЭС"; 5: нет; 6: требуется установка ОДПУ |  | имеется техническая возможность установки Акт №4С от 10.07.2017
153 | ул. Кортик | 12 | 3: ООО "Ленинское ЖЭУ №9"; 4: АО "МЭС"; 5: нет; 6: отсутствует техническая возможность установки Акт от 16.12.2019
154 | ул. Кортик | 14 | ООО "Ленинское ЖЭУ №9" | АО "МЭС" | да |  | 2023-10-06 | в наличии | в наличии | в коммерческом учёте
155 | ул. Кортик | 15 | 3: ООО "Ленинское ЖЭУ №9"; 4: АО "МЭС"; 5: нет; 6: отсутствует техническая возможность установки Акт от 18.12.2019
156 | ул. Кортик | 16 | ООО "Ленинское ЖЭУ №9" | АО "МЭС" | да |  | 2024-05-07 | в наличии | в наличии | в коммерческом учёте
157 | ул. Кортик | 17 | 3: ООО "Ленинское ЖЭУ №9"; 4: АО "МЭС"; 5: нет; 6: отсутствует техническая возможность установки Акт от 19.12.2019
158 | ул. Кортик | 18 | 3: ООО "Северная ЖКХ"; 4: АО "МЭС"; 5: нет; 6: требуется установка ОДПУ*
159 | ул. Кортик | 19 | 3: ООО "Ленинское ЖЭУ №9"; 4: АО "МЭС"; 5: нет; 6: отсутствует техническая возможность установки Акт от 19.12.2019
160 | ул. Кортик | 20 | 3: ООО "Ленинское ЖЭУ №9"; 4: АО "МЭС"; 5: нет; 6: отсутствует техническая возможность установки Акт от 11.09.2014
161 | ул. Кортик | 21 | 3: ООО "Ленинское ЖЭУ №9"; 4: АО "МЭС"; 5: нет; 6: отсутствует техническая возможность установки Акт от 19.12.2019
162 | ул. Ломоносова | 8 | 3: ООО "УК "СЕВЕРОМОРСКГРУПП"; 4: АО "МЭС"; 5: нет; 6: требуется установка ОДПУ*
163 | ул. Ломоносова | 10 | 3: ООО "УК "СЕВЕРОМОРСКГРУПП"; 4: АО "МЭС"; 5: нет; 6: отсутствует техническая возможность установки Акт №30С от 19.07.2017
164 | ул. Ломоносова | 13 | 3: ООО "УК "СЕВЕРОМОРСКГРУПП"; 4: АО "МЭС"; 5: нет; 6: отсутствует техническая возможность установки Акт от 26.12.2019
165 | ул. Ломоносова | 15 | 3: ООО "Ленинское ЖЭУ №9"; 4: АО "МЭС"; 5: нет; 6: требуется установка ОДПУ*
166 | ул. Ломоносова | 17 | 3: ООО "УК "СЕВЕРОМОРСКГРУПП"; 4: АО "МЭС"; 5: нет; 6: отсутствует техническая возможность установки Акт от 26.12.2019
167 | ул. Морская | 5 | 3: ООО "УК Североморец"; 4: АО "МЭС"; 5: нет; 6: требуется установка ОДПУ*
168 | ул. Морская | 7 | 3: ООО "Инвест ЖКХ"; 4: АО "МЭС"; 5: нет; 6: требуется установка ОДПУ*
169 | ул. Морская | 9 | 3: ООО "Ленинское ЖЭУ №9"; 4: АО "МЭС"; 5: нет; 6: требуется установка ОДПУ*
170 | ул. Морская | 10 | 3: ООО "УК "Север"; 4: АО "МЭС"; 5: нет; 6: отсутствует техническая возможность установки Акт №48 от 05.12.2014
171 | ул. Морская | 11 | 3: ООО "Инвест ЖКХ"; 4: АО "МЭС"; 5: нет; 6: требуется установка ОДПУ*
172 | ул. Морская | 12 | 3: ООО "Ленинское ЖЭУ №9"; 4: АО "МЭС"; 5: нет; 6: требуется установка ОДПУ*
173 | ул. Морская | 13 | 3: ООО "УК "КОРАБЕЛЬНАЯ"; 4: АО "МЭС"; 5: нет; 6: отсутствует техническая возможность установки Акт от 10.07.2017
174 | ул. Падорина | 10 | 3: ООО "Северная ЖКХ"; 4: АО "МЭС"; 5: нет; 6: отсутствует техническая возможность установки Акт от 02.11.2020
175 | ул. Падорина | 12 | 3: ООО "Инвест ЖКХ"; 4: АО "МЭС"; 5: нет; 6: отсутствует техническая возможность установки Акт от 02.11.2020
176 | ул. Падорина | 13 | ООО "УК"Альфа" | АО "МЭС" | да |  | 2023-04-29 | в наличии | отсутствует | в коммерческом учёте
177 | ул. Падорина | 14 | 3: ООО "Инвест ЖКХ"; 4: АО "МЭС"; 5: нет; 6: отсутствует техническая возможность установки Акт от 03.11.2020
178 | ул. Падорина | 15 | ООО "УК"Альфа" | АО "МЭС" | да |  | 2023-05-14 | в наличии | отсутствует | в коммерческом учёте
179 | ул. Падорина | 17 | ООО "УК"Альфа" | АО "МЭС" | да |  | 2024-03-23 | в наличии | отсутствует | в коммерческом учёте
180 | ул. Падорина | 23 | 3: ООО "Инвест ЖКХ"; 4: АО "МЭС"; 5: нет; 6: отсутствует техническая возможность установки Акт от 03.11.2020
181 | ул. Падорина | 25 | ООО "Инвест ЖКХ" | АО "МЭС" | да |  | 2023-07-30 | в наличии | отсутствует | в коммерческом учёте
182 | ул. Падорина | 27 | ООО "Северград" | АО "МЭС" | да |  | 2019-02-06 | в наличии | отсутствует | не в коммерческом учёте | 2019-02-06 | Истек срок поверки ОДПУ ТЭ. До настоящего времени документы о проведении поверки ОДПУ ТЭ в адрес АО "МЭС" не поступали. ОДПУ ТЭ не введен в эксплуатацию.
183 | ул. Падорина | 29 | ООО "Инвест ЖКХ" | АО "МЭС" | да |  | 2023-04-10 | в наличии | отсутствует | в коммерческом учёте
184 | ул. Падорина | 31 | 3: ООО "Ленинское ЖЭУ №9"; 4: АО "МЭС"; 5: нет; 6: отсутствует техническая возможность установки Акт от 02.11.2020
185 | ул. Падорина | 33 | 3: ООО "Ленинское ЖЭУ №9"; 4: АО "МЭС"; 5: нет; 6: отсутствует техническая возможность установки Акт №43 от 11.09.2014
186 | ул. Пионерская | 11 | 3: ООО "Северная ЖКХ"; 4: АО "МЭС"; 5: нет; 6: отсутствует техническая возможность установки Акт от 19.12.2019
187 | ул. Пионерская | 14 | 3: ООО "Северная ЖКХ"; 4: АО "МЭС"; 5: нет; 6: требуется установка ОДПУ |  | имеется техническая возможность установки Акт №112С от 18.08.2017
188 | ул. Пионерская | 22 | 3: ООО "Доброе дело"; 4: АО "МЭС"; 5: нет; 6: отсутствует техническая возможность установки Акт №111С от 18.08.2017
189 | ул. Пионерская | 24 | 3: ООО "Северная ЖКХ"; 4: АО "МЭС"; 5: нет; 6: отсутствует техническая возможность установки Акт №110С от 18.08.2017
190 | ул. Пионерская | 26 | 3: ООО "Северная ЖКХ"; 4: АО "МЭС"; 5: нет; 6: требуется установка ОДПУ |  | имеется техническая возможность установки Акт №109С от 18.08.2017
191 | ул. Пионерская | 28 | 3: ООО "Ленинское ЖЭУ №9"; 4: АО "МЭС"; 5: нет; 6: требуется установка ОДПУ*
192 | ул. Пионерская | 29 | 3: ООО "Северная ЖКХ"; 4: АО "МЭС"; 5: нет; 6: требуется установка ОДПУ*
193 | ул. Полярная | 2 | ООО "УК "КОРАБЕЛЬНАЯ" | АО "МЭС" | да |  | 2023-06-24 | в наличии | в наличии | в коммерческом учёте
194 | ул. Полярная | 3 | ООО "УК Североморец" | АО "МЭС" | да |  | 2023-06-24 | в наличии | в наличии | в коммерческом учёте
195 | ул. Полярная | 4 | 3: ООО "Инвест ЖКХ"; 4: АО "МЭС"; 5: нет; 6: отсутствует техническая возможность установки Акт №55 от 05.12.2014
196 | ул. Полярная | 5 | ООО "УК Североморец" | АО "МЭС" | да |  | 2023-12-03 | в наличии | в наличии | в коммерческом учёте
197 | ул. Полярная | 6 | ООО "УК Североморец" | АО "МЭС" | да |  | 2023-11-11 | в наличии | в наличии | в коммерческом учёте
198 | ул. Полярная | 7 | ООО "УК Североморец" | АО "МЭС" | да |  | 2023-10-05 | в наличии | в наличии | в коммерческом учёте
199 | ул. Полярная | 8 | ООО "УК Североморец" | АО "МЭС" | да |  | 2024-03-05 | в наличии | в наличии | в коммерческом учёте
200 | ул. Полярная | 9 | ООО "УК Североморец" | АО "МЭС" | да |  | 2023-07-01 | в наличии | в наличии | в коммерческом учёте
201 | ул. С.Ковалева | 1 | 3: ООО "Ленинское ЖЭУ №9"; 4: АО "МЭС"; 5: нет; 6: отсутствует техническая возможность установки Акт от 25.06.2014
202 | ул. С.Ковалева | 2 | ООО "УК "СЕВЕРОМОРСКГРУПП" | АО "МЭС" | да |  | 2023-04-18 | в наличии | отсутствует | в коммерческом учёте |  | ОДПУ ТЭ введен в эксплуатацию 14.04.2022г.
203 | ул. С.Ковалева | 3 | 3: ООО "УК "СЕВЕРОМОРСКГРУПП"; 4: АО "МЭС"; 5: нет; 6: требуется установка ОДПУ |  | имеется техническая возможность установки Акт №115С от 14.09.2017
204 | ул. С.Ковалева | 4 | ООО "УК "СЕВЕРОМОРСКГРУПП" | АО "МЭС" | да |  | 2023-06-17 | в наличии | отсутствует | в коммерческом учёте
205 | ул. С.Ковалева | 5 | ООО "УК "СЕВЕРОМОРСКГРУПП" | АО "МЭС" | да |  | 2023-02-19 | в наличии | отсутствует | не в коммерческом учёте | 2019-10-28 | По результатам периодических проверок от 31.01.2020г., 27.04.2020г., 05.11.2020г.,16.07.2021г. признан непригодным к коммерческому учету.
206 | ул. С.Ковалева | 6 | ООО "Ленинское ЖЭУ №9" | АО "МЭС" | да |  | 2023-06-17 | в наличии | отсутствует | в коммерческом учёте
207 | ул. Сафонова | 1А | 3: ООО "Североморскжилкомхоз"; 4: АО "МЭС"; 5: нет; 6: требуется установка ОДПУ*
208 | ул. Сафонова | 2 | 3: ООО "УК "СЕВЕРОМОРСКГРУПП"; 4: АО "МЭС"; 5: нет; 6: требуется установка ОДПУ |  | имеется техническая возможность установки Акт №42С от 19.07.2017
209 | ул. Сафонова | 3 | 3: ООО "УК "СЕВЕРОМОРСКГРУПП"; 4: АО "МЭС"; 5: нет; 6: требуется установка ОДПУ |  | имеется техническая возможность установки Акт №41С от 19.07.2017
210 | ул. Сафонова | 4 | 3: ООО "РЖС"; 4: АО "МЭС"; 5: нет; 6: отсутствует техническая возможность установки Акт №40С от 21.07.2017
211 | ул. Сафонова | 5 | 3: ООО "Ленинское ЖЭУ №9"; 4: АО "МЭС"; 5: нет; 6: отсутствует техническая возможность установки Акт №39С от 21.07.2017
212 | ул. Сафонова | 6 | 3: ООО "УК "СЕВЕРОМОРСКГРУПП"; 4: АО "МЭС"; 5: нет; 6: требуется установка ОДПУ*
213 | ул. Сафонова | 7 | 3: ООО "Инвест ЖКХ"; 4: АО "МЭС"; 5: нет; 6: требуется установка ОДПУ*
214 | ул. Сафонова | 8 | 3: ООО "УК "СЕВЕРОМОРСКГРУПП"; 4: АО "МЭС"; 5: нет; 6: отсутствует техническая возможность установки Акт от 21.05.2018
215 | ул. Сафонова | 9 | 3: ООО "Инвест ЖКХ"; 4: АО "МЭС"; 5: нет; 6: требуется установка ОДПУ*
216 | ул. Сафонова | 10 | 3: ООО "Ленинское ЖЭУ №9"; 4: АО "МЭС"; 5: нет; 6: требуется установка ОДПУ*
217 | ул. Сафонова | 11 | 3: ООО "Инвест ЖКХ"; 4: АО "МЭС"; 5: нет; 6: требуется установка ОДПУ*
218 | ул. Сафонова | 12 | 3: ООО "УК "Север"; 4: АО "МЭС"; 5: нет; 6: отсутствует техническая возможность установки Акт от 28.10.2020
219 | ул. Сафонова | 13 | 3: ООО "Инвест ЖКХ"; 4: АО "МЭС"; 5: нет; 6: отсутствует техническая возможность установки Акт от 29.10.2020
220 | ул. Сафонова | 14 | 3: ООО "УК "СЕВЕРОМОРСКГРУПП"; 4: АО "МЭС"; 5: нет; 6: отсутствует техническая возможность установки Акт от 27.10.2020
221 | ул. Сафонова | 15 | 3: ООО "Ленинское ЖЭУ №9"; 4: АО "МЭС"; 5: нет; 6: отсутствует техническая возможность установки Акт от 19.12.2019
222 | ул. Сафонова | 17 | ООО "Лидер Сервис Групп" | АО "МЭС" | да |  | 2023-10-01 | в наличии | в наличии | в коммерческом учёте
223 | ул. Сафонова | 18 | ООО "Инвест ЖКХ" | АО "МЭС" | да |  | 2022-12-04 | в наличии | в наличии | в коммерческом учёте
224 | ул. Сафонова | 19 | 3: ООО "УК "СЕВЕРОМОРСКГРУПП"; 4: АО "МЭС"; 5: нет; 6: отсутствует техническая возможность установки Акт от 27.10.2020
225 | ул. Сафонова | 20 | 3: ООО "БТМ"; 4: АО "МЭС"; 5: нет; 6: отсутствует техническая возможность установки Акт от 28.10.2020
226 | ул. Сафонова | 21 | 3: ООО "Ленинское ЖЭУ №9"; 4: АО "МЭС"; 5: нет; 6: отсутствует техническая возможность установки Акт от 28.10.2020
227 | ул. Сафонова | 22 | 3: ООО "Ленинское ЖЭУ №9"; 4: АО "МЭС"; 5: нет; 6: отсутствует техническая возможность установки Акт от 08.12.2016
228 | ул. Сафонова | 23 | 3: ООО "Ленинское ЖЭУ №9"; 4: АО "МЭС"; 5: нет; 6: отсутствует техническая возможность установки Акт от 28.10.2020
229 | ул. Сафонова | 24 | 3: ООО "РЖС"; 4: АО "МЭС"; 5: нет; 6: отсутствует техническая возможность установки Акт от 07.12.2016
230 | ул. Сафонова | 25 | 3: ООО "РЖС"; 4: АО "МЭС"; 5: нет; 6: отсутствует техническая возможность установки Акт от 11.09.2014
231 | ул. Сафонова | 26 | 3: ООО "УК Североморец"; 4: АО "МЭС"; 5: нет; 6: отсутствует техническая возможность установки Акт от 05.12.2014
232 | ул. Сафонова | 27 | ООО "УК Североморец" | АО "МЭС" | да |  | 2022-12-05 | в наличии | в наличии | не в коммерческом учёте | 2022-05-05 | По результатам периодической проверки от 05.05.2022г. ОДПУ ТЭ признан непригодным к коммерческому учету.
233 | ул. Сгибнева | 2 | 3: ООО "РЖС"; 4: АО "МЭС"; 5: нет; 6: отсутствует техническая возможность установки Акт №43С от 04.08.2017
234 | ул. Сгибнева | 4 | 3: ООО «Чистый город»; 4: АО "МЭС"; 5: нет; 6: отсутствует техническая возможность установки Акт №44С от 04.08.8017
235 | ул. Сгибнева | 6 | 3: ООО «Чистый город»; 4: АО "МЭС"; 5: нет; 6: отсутствует техническая возможность установки Акт №45С от 04.08.8017
236 | ул. Сгибнева | 8 | 3: ООО «Чистый город»; 4: АО "МЭС"; 5: нет; 6: требуется установка ОДПУ |  | имеется техническая возможность установки Акт №46С от 04.08.2017
237 | ул. Сгибнева | 10 | 3: ООО «Чистый город»; 4: АО "МЭС"; 5: нет; 6: требуется установка ОДПУ |  | имеется техническая возможность установки Акт №47С от 04.08.2017
238 | ул. Сгибнева | 11 | ООО "Ленинское ЖЭУ №9" | АО "МЭС" | да |  | 2022-12-05 | в наличии | в наличии | в коммерческом учёте
239 | ул. Сгибнева | 12 | 3: ООО "УК "СЕВЕРОМОРСКГРУПП"; 4: АО "МЭС"; 5: нет; 6: отсутствует техническая возможность установки Акт №48С от 04.08.2017
240 | ул. Сгибнева | 14 | 3: ООО «Чистый город»; 4: АО "МЭС"; 5: нет; 6: требуется установка ОДПУ |  | имеется техническая возможность установки Акт №49С от 04.08.2017
241 | ул. Северная | 22 | 3: ООО "УК "АВИАГОРОДОК"; 4: АО "МЭС"; 5: нет; 6: отсутствует техническая возможность установки Акт от 20.12.2019
242 | ул. Северная | 24 | ТСЖ "Уют" | ТСЖ "Уют" | да |  | 2024-07-31 | в наличии | отсутствует | в коммерческом учёте
243 | ул. Северная | 26 | 3: ООО "УК "АВИАГОРОДОК"; 4: АО "МЭС"; 5: нет; 6: отсутствует техническая возможность установки Акт от 20.12.2019
244 | ул. Северная | 26А | 3: ООО "РЖС"; 4: АО "МЭС"; 5: нет; 6: отсутствует техническая возможность установки Акт от 20.12.2019
245 | ул. Северная | 27 | 3: ООО "УК "АВИАГОРОДОК"; 4: АО "МЭС"; 5: нет; 6: отсутствует техническая возможность установки Акт от 20.12.2019
246 | ул. Северная | 29 | 3: ООО "РЖС"; 4: АО "МЭС"; 5: нет; 6: отсутствует техническая возможность установки Акт от 20.12.2019
247 | ул. Северная | 30 | 3: ООО "Лидер Сервис Групп"; 4: АО "МЭС"; 5: нет; 6: отсутствует техническая возможность установки Акт от 23.12.2019
248 | ул. Северная | 32 | 3: ООО "Лидер Сервис Групп"; 4: АО "МЭС"; 5: нет; 6: отсутствует техническая возможность установки Акт от 20.12.2019
249 | ул. Северная | 33 | 3: ООО "РЖС"; 4: АО "МЭС"; 5: нет; 6: отсутствует техническая возможность установки Акт от 20.12.2019
250 | ул. Северная | 33А | 3: ООО "Лидер Сервис Групп"; 4: АО "МЭС"; 5: нет; 6: отсутствует техническая возможность установки Акт от 20.12.2019
251 | ул. Северная Застава | 4 | 3: ООО "УК Североморец"; 4: АО "МЭС"; 5: нет; 6: требуется установка ОДПУ*
252 | ул. Северная Застава | 5 | 3: ООО "Инвест ЖКЖ"; 4: АО "МЭС"; 5: нет; 6: требуется установка ОДПУ*
253 | ул. Северная Застава | 6 | 3: ООО "УК Североморец"; 4: АО "МЭС"; 5: нет; 6: требуется установка ОДПУ*
254 | ул. Северная Застава | 8 | 3: ООО "УК "АВИАГОРОДОК"; 4: АО "МЭС"; 5: нет; 6: требуется установка ОДПУ*
255 | ул. Северная Застава | 8А | 3: ООО "УК "АВИАГОРОДОК"; 4: АО "МЭС"; 5: нет; 6: требуется установка ОДПУ*
256 | ул. Северная Застава | 9 | 3: ООО "УК "Прогресс"; 4: АО "МЭС"; 5: нет; 6: отсутствует техническая возможность установки Акт №132С от 09.11.2017
257 | ул. Северная Застава | 10 | 3: ООО "УК "АВИАГОРОДОК"; 4: АО "МЭС"; 5: нет; 6: требуется установка ОДПУ*
258 | ул. Северная Застава | 12 | 3: ООО "УК Североморец"; 4: АО "МЭС"; 5: нет; 6: отсутствует техническая возможность установки Акт №131С от 09.11.2017
259 | ул. Северная Застава | 14 | 3: ООО "УК Североморец"; 4: АО "МЭС"; 5: нет; 6: отсутствует техническая возможность установки Акт №130С от 09.11.2017
260 | ул. Северная Застава | 18 | 3: ООО "УК Североморец"; 4: АО "МЭС"; 5: нет; 6: отсутствует техническая возможность установки Акт №129С от 09.11.2017
261 | ул. Северная Застава | 22 | 3: ООО «Чистый город»; 4: АО "МЭС"; 5: нет; 6: отсутствует техническая возможность установки Акт №128С от 09.11.2017
262 | ул. Северная Застава | 26 | 3: ООО «Чистый город»; 4: АО "МЭС"; 5: нет; 6: отсутствует техническая возможность установки Акт №127С от 09.11.2017
263 | ул. Северная Застава | 28 | 3: ООО «Чистый город»; 4: АО "МЭС"; 5: нет; 6: требуется установка ОДПУ |  | имеется техническая возможность установки Акт №126С от 09.11.2017
264 | ул. Северная Застава | 30 | 3: ООО "Североморскжилкомхоз"; 4: АО "МЭС"; 5: нет; 6: требуется установка ОДПУ |  | имеется техническая возможность установки Акт №125С от 09.11.2017
265 | ул. Северная Застава | 32 | 3: ООО «Чистый город»; 4: АО "МЭС"; 5: нет; 6: требуется установка ОДПУ |  | имеется техническая возможность установки Акт №124С от 09.11.2017
266 | ул. Северная Застава | 34 | 3: ООО «Чистый город»; 4: АО "МЭС"; 5: нет; 6: требуется установка ОДПУ |  | имеется техническая возможность установки Акт №123С от 09.11.2017
267 | ул. Северная Застава | 36 | 3: ООО "УК Североморец"; 4: АО "МЭС"; 5: нет; 6: требуется установка ОДПУ |  | имеется техническая возможность установки Акт №122С от 09.11.2018
268 | ул. Северная Застава | 38 | 3: ООО "УК "АВИАГОРОДОК"; 4: АО "МЭС"; 5: нет; 6: отсутствует техническая возможность установки Акт №121С от 09.11.2017
269 | ул. Северная Застава | 40 | 3: ООО "Североморскжилкомхоз"; 4: АО "МЭС"; 5: нет; 6: требуется установка ОДПУ*
270 | ул. Сивко | 1 | 3: ООО "УК "СЕВЕРОМОРСКГРУПП"; 4: АО "МЭС"; 5: нет; 6: требуется установка ОДПУ |  | имеется техническая возможность установки Акт №37С от 21.07.2017
271 | ул. Сивко | 1А | 3: ООО "Ленинское ЖЭУ №9"; 4: АО "МЭС"; 5: нет; 6: требуется установка ОДПУ |  | имеется техническая возможность установки Акт №38С от 21.07.2017
272 | ул. Сивко | 3 | 3: ООО "УК "СЕВЕРОМОРСКГРУПП"; 4: АО "МЭС"; 5: нет; 6: требуется установка ОДПУ |  | имеется техническая возможность установки Акт №36С от 21.07.2017
273 | ул. Сивко | 5 | 3: ООО "УК "СЕВЕРОМОРСКГРУПП"; 4: АО "МЭС"; 5: нет; 6: требуется установка ОДПУ |  | имеется техническая возможность установки Акт №35С от 21.07.2017
274 | ул. Сивко | 7 | 3: ООО «Чистый город»; 4: АО "МЭС"; 5: нет; 6: требуется установка ОДПУ |  | имеется техническая возможность установки Акт №34С от 21.07.2017
275 | ул. Сивко | 9 | 3: ООО "УК "СЕВЕРОМОРСКГРУПП"; 4: АО "МЭС"; 5: нет; 6: отсутствует техническая возможность установки Акт от 21.07.2017
276 | ул. Сивко | 11 | 3: ООО "УК "СЕВЕРОМОРСКГРУПП"; 4: АО "МЭС"; 5: нет; 6: отсутствует техническая возможность установки Акт от 21.07.2017
277 | ул. Сивко | 13 | 3: ООО "Лидер Сервис Групп"; 4: АО "МЭС"; 5: нет; 6: требуется установка ОДПУ |  | имеется техническая возможность установки Акт №31С от 21.07.2017
278 | ул. Сизова | 1 | ООО "Инвест ЖКХ" | АО "МЭС" | да |  | 2024-02-21 | в наличии | отсутствует | в коммерческом учёте
279 | ул. Сизова | 2 | ООО "Инвест ЖКХ" | АО "МЭС" | да |  | 2023-04-03 | в наличии | отсутствует | в коммерческом учёте
280 | ул. Сизова | 3 | 3: ООО "Лидер Сервис Групп"; 4: АО "МЭС"; 5: нет; 6: отсутствует техническая возможность установки Акт №51 от 05.12.2014
281 | ул. Сизова | 4 | ООО "Североморскжилкомхоз" | АО "МЭС" | да |  | 2023-06-19 | в наличии | отсутствует | не в коммерческом учёте | 2022-05-30 | По обращению управляющей компании, АО "МЭС" согласовало снятие номерных пломб для проведения ремонтно-восстановительных работ.
282 | ул. Сизова | 5 | ООО "УК "КОРАБЕЛЬНАЯ" | АО "МЭС" | да |  | 2022-12-26 | в наличии | отсутствует | в коммерческом учёте
283 | ул. Сизова | 6 | 3: ООО "Ленинское ЖЭУ №9"; 4: АО "МЭС"; 5: нет; 6: отсутствует техническая возможность установки Акт №60 от 05.12.2014
284 | ул. Сизова | 7 | 3: ООО "УК "КОРАБЕЛЬНАЯ"; 4: АО "МЭС"; 5: нет; 6: отсутствует техническая возможность установки Акт №40 от 11.09.2014
285 | ул. Сизова | 8 | 3: ООО "БТМ"; 4: АО "МЭС"; 5: нет; 6: отсутствует техническая возможность установки Акт от 11.09.2014
286 | ул. Сизова | 9 | 3: ООО "УК "КОРАБЕЛЬНАЯ"; 4: АО "МЭС"; 5: нет; 6: требуется установка ОДПУ |  | имеется техническая возможность установки Акт от 13.12.2016
287 | ул. Сизова | 10 | 3: ООО "УК "КОРАБЕЛЬНАЯ"; 4: АО "МЭС"; 5: нет; 6: отсутствует техническая возможность установки Акт от 02.11.2020
288 | ул. Сизова | 11 | ООО "БТМ" | АО "МЭС" | да |  | 2023-08-06 | в наличии | отсутствует | не в коммерческом учёте | июнь 2020 | При рассмотрении ведомости за июнь 2019г. выявлена некорректная работа ОДПУ ТЭ. Письмо направлено в адрес УК.
289 | ул. Сизова | 12 | ООО "Ленинское ЖЭУ №9" | АО "МЭС" | да |  | 2023-06-04 | в наличии | отсутствует | в коммерческом учёте
290 | ул. Сизова | 13 | 3: ООО "УК"Альфа"; 4: АО "МЭС"; 5: нет; 6: отсутствует техническая возможность установки Акт от 29.10.2020
291 | ул. Сизова | 14 | 3: ООО "УК "Север"; 4: АО "МЭС"; 5: нет; 6: отсутствует техническая возможность установки Акт от 28.10.2020
292 | ул. Сизова | 15 | 3: ООО "УК "КОРАБЕЛЬНАЯ"; 4: АО "МЭС"; 5: нет; 6: отсутствует техническая возможность установки Акт от 20.05.2022
293 | ул. Сизова | 16 | 3: ООО "УК "КОРАБЕЛЬНАЯ"; 4: АО "МЭС"; 5: нет; 6: отсутствует техническая возможность установки Акт №53 от 05.12.2014
294 | ул. Сизова | 17 | 3: ООО "УК "КОРАБЕЛЬНАЯ"; 4: АО "МЭС"; 5: нет; 6: отсутствует техническая возможность установки Акт №59 от 05.12.2014
295 | ул. Сизова | 18 | 3: ООО "УК "КОРАБЕЛЬНАЯ"; 4: АО "МЭС"; 5: нет; 6: отсутствует техническая возможность установки Акт №50 от 05.12.2014
296 | ул. Сизова | 19 | 3: ООО "УК "КОРАБЕЛЬНАЯ"; 4: АО "МЭС"; 5: нет; 6: отсутствует техническая возможность установки Акт №56 от 05.12.2014
297 | ул. Сизова | 20 | 3: ООО "Северград"; 4: АО "МЭС"; 5: нет; 6: отсутствует техническая возможность установки Акт №57 от 05.12.2014
298 | ул. Сизова | 21 | 3: ООО "Северград"; 4: АО "МЭС"; 5: нет; 6: отсутствует техническая возможность установки Акт №58 от 05.12.2014
299 | ул. Сизова | 22 | ООО "Инвест ЖКХ" | АО "МЭС" | да |  | 2022-11-25 | в наличии | отсутствует | не в коммерческом учёте | август 2019 | При рассмотрении ведомости за август 2019г., предоставленной ООО "УК "Корабельная" выявлена некорректная работа ОДПУ ТЭ. По запросу от УК, АО "МЭС" согласовало снятие пломб для проведения восстановительных работ . До настоящего времени информация по восстановлению работоспособности ОДПУ ТЭ в адрес АО "МЭС" не поступала.
300 | ул. Советская | 7 | 3: ООО "Ленинское ЖЭУ №9"; 4: АО "МЭС"; 5: нет; 6: требуется установка ОДПУ |  | имеется техническая возможность установки ОДПУ Акт №114С от 14.09.2017
301 | ул. Советская | 10 | 3: ООО "УК "АВИАГОРОДОК"; 4: АО "МЭС"; 5: нет; 6: отсутствует техническая возможность установки Акт от 25.06.2014
302 | ул. Советская | 20А | 3: ООО "РЖС"; 4: АО "МЭС"; 5: нет; 6: отсутствует техническая возможность установки Акт от 24.12.2019
303 | ул. Советская | 22 | 3: ООО "РЖС"; 4: АО "МЭС"; 5: нет; 6: отсутствует техническая возможность установки Акт от 24.12.2019
304 | ул. Советская | 24 | ООО "УК Североморец" | АО "МЭС" | да |  | 2023-08-12 | в наличии | отсутствует | в коммерческом учёте
305 | ул. Советская | 25 | 3: ООО "РЖС"; 4: АО "МЭС"; 5: нет; 6: отсутствует техническая возможность установки Акт от 24.12.2019
306 | ул. Советская | 27 | 3: ООО "РЖС"; 4: АО "МЭС"; 5: нет; 6: отсутствует техническая возможность установки Акт от 24.12.2019
307 | ул. Советская | 29 | 3: ООО "РЖС"; 4: АО "МЭС"; 5: нет; 6: отсутствует техническая возможность установки Акт от 24.12.2019
308 | ул. Советская | 31А | 3: ООО "РЖС"; 4: АО "МЭС"; 5: нет; 6: отсутствует техническая возможность установки Акт от 25.12.2019
309 | ул. Советская | 33 | 3: ООО "РЖС"; 4: АО "МЭС"; 5: нет; 6: отсутствует техническая возможность установки Акт от 25.12.2019
310 | ул. Флотских Строителей | 1 | 3: ООО "Северная ЖКХ"; 4: АО "МЭС"; 5: нет; 6: требуется установка ОДПУ |  | имеется техническая возможность установки Акт №91С от 14.08.2017
311 | ул. Флотских Строителей | 2 | 3: ООО "Северная ЖКХ"; 4: АО "МЭС"; 5: нет; 6: требуется установка ОДПУ |  | имеется техническая возможность установки Акт №92С от 14.08.2017
312 | ул. Флотских Строителей | 3 | 3: ООО "УК Североморец"; 4: АО "МЭС"; 5: нет; 6: требуется установка ОДПУ*
313 | ул. Флотских Строителей | 5 | 3: ООО "Северная ЖКХ"; 4: АО "МЭС"; 5: нет; 6: требуется установка ОДПУ*
314 | ул. Флотских Строителей | 6 | 3: ООО "УК Североморец"; 4: АО "МЭС"; 5: нет; 6: отсутствует техническая возможность установки Акт от 09.11.2017
315 | ул. Флотских Строителей | 7 | ООО "УК Североморец" | АО "МЭС" | да |  | 2023-10-04 | в наличии | в наличии | в коммерческом учёте
316 | ул. Флотских Строителей | 8 | ООО "Северная ЖКХ" | АО "МЭС" | да |  | 2023-02-28 | в наличии | в наличии | в коммерческом учёте
317 | ул. Фулика | 3 | ООО "Ленинское ЖЭУ №9" | АО "МЭС" | да |  | 2023-11-27 | в наличии | отсутствует | в коммерческом учёте
318 | ул. Фулика | 4 | 3: ООО "УК Североморец"; 4: АО "МЭС"; 5: нет; 6: отсутствует техническая возможность установки Акт от 16.07.2017
319 | ул. Фулика | 5 | ООО "УК Североморец" | АО "МЭС" | да |  | 2023-07-16 | в наличии | отсутствует | в коммерческом учёте
320 | ул. Фулика | 6 | 3: ООО "УК Североморец"; 4: АО "МЭС"; 5: нет; 6: отсутствует техническая возможность установки Акт от 16.07.2017
321 | ул. Фулика | 7 | ООО "УК Североморец" | АО "МЭС" | да |  | 2023-07-16 | в наличии | отсутствует | в коммерческом учёте
322 | ул. Фулика | 8 | ООО "Инвест ЖКХ" | АО "МЭС" | да |  | 2022-12-04 | в наличии | в наличии | в коммерческом учёте
323 | ул. Фулика | 9 | ФГАУ "Росжилкомплеск" филиал "Северный" | АО "МЭС" | да |  | 2024-06-18 | в наличии | отсутствует | в коммерческом учёте
324 | ул. Чабаненко | 1 | ООО "УК "КОРАБЕЛЬНАЯ" | АО "МЭС" | да |  | 2023-06-05 | в наличии | отсутствует | в коммерческом учёте
325 | ул. Чабаненко | 3 | ООО "Ленинское ЖЭУ №9" | АО "МЭС" | да |  | 2023-06-18 | в наличии | отсутствует | в коммерческом учёте
326 | ул. Чабаненко | 5 | ООО "Ленинское ЖЭУ №9" | АО "МЭС" | да |  | 2023-07-10 | в наличии | отсутствует | не в коммерческом учёте | 2022-04-13 | По обращению управляющей компании, АО "МЭС" согласовало снятие номерных пломб для проведения ремонтно-восстановительных работ.
327 | ул. Чабаненко | 7 | ООО "Инвест ЖКХ" | АО "МЭС" | да |  | 2023-07-03 | в наличии | отсутствует | в коммерческом учёте
328 | ул. Чабаненко | 9 | ООО "УК "Прогресс" | АО "МЭС" | да |  | 2023-05-21 | в наличии | отсутствует | не в коммерческом учёте | 07.10.2021 | По обращению управляющей компании, АО "МЭС" согласовало снятие номерных пломб для проведения ремонтно-восстановительных работ.
329 | ул. Чабаненко | 23 | ООО "Северная ЖКХ" | АО "МЭС" | да |  | 2023-08-25 | в наличии | отсутствует | в коммерческом учёте
Всего | 329
* МКД, требующие дополнительного обследования, для принятия решения по установке ОДПУ ТЭ в рамках Федерального закона № 261-Ф3 от 23.11.2009

## Высокий
Реестр МКД п. Высокий (поадресные сведения по оснащению многоквартирных домов общедомовыми приборами учета тепловой энергии)
на 01.07.2022 г.
№ п/п | Адрес МКД |  | Управляющая компания | Исполнитель коммунальной услуги по отоплению | Наличие/отсутствие в МКД ОДПУ тепловой энергии (да/нет) | Требуется установка ОДПУ/полная замена/имеется акт об отс. Технической возможности установки | Срок поверки ОДПУ | Наличие возможности удаленного снятия показаний | Наличие раздельного учета коммунальных ресурсов отопление и ГВС | Работоспособность ОДПУ на текущую дату либо дата выхода из строя | Примечание
1 | 2 |  | 3 | 4 | 5 | 6 | 7 | 8 | 9 | 10 | 11
1 | Гвардейская | 7 | МУП "ГУК" г. Оленегорск | АО "МЭС" | да |  | 2016-04-11 | * | наличие | не в коммерческом учёте | Истек срок поверки ОДПУ ТЭ 11.04.2016 г. До настоящего времени документы о проведении поверки ОДПУ ТЭ в адрес АО "МЭС" не поступали. ОДПУ ТЭ не введен в эксплуатацию.
2 | Гвардейская | 8 | 3: МУП "ГУК" г. Оленегорск; 4: АО "МЭС"; 5: нет; 6: Требуется установка ОДПУ
3 | Гвардейская | 10 | 3: МУП "ГУК" г. Оленегорск; 4: АО "МЭС"; 5: нет; 6: Требуется установка ОДПУ
4 | Гвардейская | 11 | МУП "ГУК" г. Оленегорск | АО "МЭС" | да |  | 2016-02-28 | * | наличие | не в коммерческом учёте | Истек срок поверки ОДПУ ТЭ 28.02.2016 г. До настоящего времени документы о проведении поверки ОДПУ ТЭ в адрес АО "МЭС" не поступали. ОДПУ ТЭ не введен в эксплуатацию.
5 | Гвардейская | 12 | МУП "ГУК" г. Оленегорск | АО "МЭС" | да |  | 2016-04-11 | * | наличие | не в коммерческом учёте | Истек срок поверки ОДПУ ТЭ 11.04.2016 г. До настоящего времени документы о проведении поверки ОДПУ ТЭ в адрес АО "МЭС" не поступали. ОДПУ ТЭ не введен в эксплуатацию.
6 | Гвардейская | 15 | 3: МУП "ГУК" г. Оленегорск; 4: АО "МЭС"; 5: нет; 6: Требуется установка ОДПУ
7 | Гвардейская | 17 | 3: МУП "ГУК" г. Оленегорск; 4: АО "МЭС"; 5: нет; 6: Требуется установка ОДПУ
8 | Гвардейская | 19 | 3: МУП "ГУК" г. Оленегорск; 4: АО "МЭС"; 5: нет; 6: Требуется установка ОДПУ
9 | Дальняя | 60 | МУП "ГУК" г. Оленегорск | АО "МЭС" | да |  | 2016-02-28 | * | отсутствует | не в коммерческом учёте | Истек срок поверки ОДПУ ТЭ 28.02.2016 г. До настоящего времени документы о проведении поверки ОДПУ ТЭ в адрес АО "МЭС" не поступали. ОДПУ ТЭ не введен в эксплуатацию.
10 | Дальняя | 62 | МУП "ГУК" г. Оленегорск | АО "МЭС" | да |  | 2016-02-28 | * | отсутствует | не в коммерческом учёте | Истек срок поверки ОДПУ ТЭ 28.02.2016 г. До настоящего времени документы о проведении поверки ОДПУ ТЭ в адрес АО "МЭС" не поступали. ОДПУ ТЭ не введен в эксплуатацию.
11 | Дальняя | 63 | 3: МУП "ГУК" г. Оленегорск; 4: АО "МЭС"; 5: нет; 6: Требуется установка ОДПУ
12 | Дальняя | 64 | 3: МУП "ГУК" г. Оленегорск; 4: АО "МЭС"; 5: нет; 6: Требуется установка ОДПУ
13 | Дальняя | 66 | МУП "ГУК" г. Оленегорск | АО "МЭС" | да |  | 2016-02-28 | * | отсутствует | не в коммерческом учёте | Истек срок поверки ОДПУ ТЭ 28.02.2016 г. До настоящего времени документы о проведении поверки ОДПУ ТЭ в адрес АО "МЭС" не поступали. ОДПУ ТЭ не введен в эксплуатацию.
14 | Дальняя | 68 | МУП "ГУК" г. Оленегорск | АО "МЭС" | да |  | 2016-02-28 | * | наличие | не в коммерческом учёте | Истек срок поверки ОДПУ ТЭ 28.02.2016 г. До настоящего времени документы о проведении поверки ОДПУ ТЭ в адрес АО "МЭС" не поступали. ОДПУ ТЭ не введен в эксплуатацию.
15 | Можаева | 10 | МУП "ГУК" г. Оленегорск | АО "МЭС" | да |  | 2016-02-28 | * | отсутствует | не в коммерческом учёте | Истек срок поверки ОДПУ ТЭ 28.02.2016 г. До настоящего времени документы о проведении поверки ОДПУ ТЭ в адрес АО "МЭС" не поступали. ОДПУ ТЭ не введен в эксплуатацию.
16 | Можаева | 12 | МУП "ГУК" г. Оленегорск | АО "МЭС" | да |  | 2016-04-11 | * | отсутствует | не в коммерческом учёте | Истек срок поверки ОДПУ ТЭ 11.04.2016 г. До настоящего времени документы о проведении поверки ОДПУ ТЭ в адрес АО "МЭС" не поступали. ОДПУ ТЭ не введен в эксплуатацию.
17 | Можаева | 14 | МУП "ГУК" г. Оленегорск | АО "МЭС" | да |  | 2016-02-28 | * | отсутствует | не в коммерческом учёте | Истек срок поверки ОДПУ ТЭ 28.02.2016 г. До настоящего времени документы о проведении поверки ОДПУ ТЭ в адрес АО "МЭС" не поступали. ОДПУ ТЭ не введен в эксплуатацию.
18 | Можаева | 16 | 3: МУП "ГУК" г. Оленегорск; 4: АО "МЭС"; 5: нет; 6: Требуется установка ОДПУ
19 | Можаева | 17 | МУП "ГУК" г. Оленегорск | АО "МЭС" | да |  | 2016-02-28 | * | наличие | не в коммерческом учёте | Истек срок поверки ОДПУ ТЭ 28.02.2016 г. До настоящего времени документы о проведении поверки ОДПУ ТЭ в адрес АО "МЭС" не поступали. ОДПУ ТЭ не введен в эксплуатацию.
20 | Можаева | 18 | 3: МУП "ГУК" г. Оленегорск; 4: АО "МЭС"; 5: нет; 6: Требуется установка ОДПУ
21 | Можаева | 19 | МУП "ГУК" г. Оленегорск | АО "МЭС" | да |  | 2016-02-28 | * | наличие | не в коммерческом учёте | Истек срок поверки ОДПУ ТЭ 28.02.2016 г. До настоящего времени документы о проведении поверки ОДПУ ТЭ в адрес АО "МЭС" не поступали. ОДПУ ТЭ не введен в эксплуатацию.
22 | Можаева | 20 | МУП "ГУК" г. Оленегорск | АО "МЭС" | да |  | 2016-04-26 | * | наличие | не в коммерческом учёте | Истек срок поверки ОДПУ ТЭ 26.04.2016 г. До настоящего времени документы о проведении поверки ОДПУ ТЭ в адрес АО "МЭС" не поступали. ОДПУ ТЭ не введен в эксплуатацию.
23 | Можаева | 21 | МУП "ГУК" г. Оленегорск | АО "МЭС" | да |  | 2016-02-28 | * | наличие | не в коммерческом учёте | Истек срок поверки ОДПУ ТЭ 28.02.2016 г. До настоящего времени документы о проведении поверки ОДПУ ТЭ в адрес АО "МЭС" не поступали. ОДПУ ТЭ не введен в эксплуатацию.
24 | Можаева | 24а | 3: МУП "ГУК" г. Оленегорск; 4: АО "МЭС"; 5: нет; 6: отсутствует техническая возможность установки Акт от 18.11.2019
25 | Можаева | 24б | МУП "ГУК" г. Оленегорск | АО "МЭС" | да |  | 2016-04-11 | * | наличие | не в коммерческом учёте | Истек срок поверки ОДПУ ТЭ 11.04.2016 г. До настоящего времени документы о проведении поверки ОДПУ ТЭ в адрес АО "МЭС" не поступали. ОДПУ ТЭ не введен в эксплуатацию.
26 | Сыромятникова | 14 | 3: МУП "ГУК" г. Оленегорск; 4: АО "МЭС"; 5: нет; 6: Требуется установка ОДПУ
27 | Дальняя | 58 | 3: МУП "ГУК" г. Оленегорск; 4: АО "МЭС"; 5: нет; 6: Требуется установка ОДПУ | Обследование на предмет установления наличия(отсутствия) технической возможности установки ОДПУ ТЭ не производилось ввиду отсутствия границ эксплуатационной ответственности тепловых сетей с АО "МЭС"
28 | Дальняя | 59 | 3: МУП "ГУК" г. Оленегорск; 4: АО "МЭС"; 5: нет; 6: Требуется установка ОДПУ | Обследование на предмет установления наличия(отсутствия) технической возможности установки ОДПУ ТЭ не производилось ввиду отсутствия границ эксплуатационной ответственности тепловых сетей с АО "МЭС"
29 | Дальняя | 61 | 3: МУП "ГУК" г. Оленегорск; 4: АО "МЭС"; 5: нет; 6: Требуется установка ОДПУ | Обследование на предмет установления наличия(отсутствия) технической возможности установки ОДПУ ТЭ не производилось ввиду отсутствия границ эксплуатационной ответственности тепловых сетей с АО "МЭС"
Всего | 29
* информация о наличии возможности удаленного снятия показаний в адресе АО "МЭС" отсутствует

## Ревда
Реестр МКД п. Ревда (поадресные сведения по оснащению многоквартирных домов общедомовыми приборами учета тепловой энергии)
на 01.07.2022 г.
№ п/п | Адрес МКД |  | Управляющая компания | Исполнитель коммунальной услуги по отоплению | Наличие/отсутствие в МКД ОДПУ тепловой энергии (да/нет) | Требуется установка ОДПУ/полная замена/имеется акт об отс. Технической возможности установки | Срок поверки ОДПУ | Наличие возможности удаленного снятия показаний | Наличие раздельного учета коммунальных ресурсов отопление и ГВС | Работоспособность ОДПУ на текущую дату либо дата выхода из строя | Примечание | ОДПУ ТЭ |  | Дата ввода в эксплуатацию ОДПУ ТЭ | ОДПУ ТЭ по которым производится коммерческий расчет на 01.05.2021 | Выход из коммерческого учета ОДПУ ТЭ |  | Организация осуществившая установку ОДПУ ТЭ | Наличие Акта приема-передачи документов на ОДПУ ТЭ | Дата передачи документов на ОДПУ ТЭ | Причина отсутствия ОДПУ ТЭ | Основание | Примечание
[12 empty] | Наличие/отсутствие | кол-во |  |  | Причина | Дата выхода
1 | 2 |  | 3 | 4 | 5 | 6 | 7 | 8 | 9 | 10 | 11 | 3 | 4 | 5 | 6 | 7 | 8 | 9 | 10 | 11 | 12 | 13 | 14
1 | Вебера | 6 | ООО "ЖКС-Ревда" | АО "МЭС" | нет | требуется установка ОДПУ* |  |  |  |  | 11: Обследование на предмет установления наличия(отсутствия) технической возможности установки ОДПУ ТЭ не производилось ввиду отсутствия границ эксплуатационной ответственности тепловых сетей с АО "МЭС"
2 | Комсомольская | 9 | ООО "ЖКС-Ревда" | АО "МЭС" | нет | требуется установка ОДПУ* |  |  |  |  | 11: Обследование на предмет установления наличия(отсутствия) технической возможности установки ОДПУ ТЭ не производилось ввиду отсутствия границ эксплуатационной ответственности тепловых сетей с АО "МЭС"
3 | Комсомольская | 17 | ООО "ЖКС-Ревда" | АО "МЭС" | нет | требуется установка ОДПУ* |  |  |  |  | 11: Обследование на предмет установления наличия(отсутствия) технической возможности установки ОДПУ ТЭ не производилось ввиду отсутствия границ эксплуатационной ответственности тепловых сетей с АО "МЭС"
4 | Комсомольская | 19 | ООО "ЖКС-Ревда" | АО "МЭС" | нет | требуется установка ОДПУ* |  |  |  |  | 11: Обследование на предмет установления наличия(отсутствия) технической возможности установки ОДПУ ТЭ не производилось ввиду отсутствия границ эксплуатационной ответственности тепловых сетей с АО "МЭС"
5 | Комсомольская | 25 | ООО "ЖКС-Ревда" | АО "МЭС" | нет | требуется установка ОДПУ* |  |  |  |  | 11: Обследование на предмет установления наличия(отсутствия) технической возможности установки ОДПУ ТЭ не производилось ввиду отсутствия границ эксплуатационной ответственности тепловых сетей с АО "МЭС"
6 | Комсомольская | 27 | ООО "ЖКС-Ревда" | АО "МЭС" | нет | требуется установка ОДПУ* |  |  |  |  | 11: Обследование на предмет установления наличия(отсутствия) технической возможности установки ОДПУ ТЭ не производилось ввиду отсутствия границ эксплуатационной ответственности тепловых сетей с АО "МЭС"
7 | Комсомольская | 34 | ООО "ЖКС-Ревда" | АО "МЭС" | нет | требуется установка ОДПУ* |  |  |  |  | 11: Обследование на предмет установления наличия(отсутствия) технической возможности установки ОДПУ ТЭ не производилось ввиду отсутствия границ эксплуатационной ответственности тепловых сетей с АО "МЭС"
8 | Комсомольская | 36 | ООО "ЖКС-Ревда" | АО "МЭС" | нет | требуется установка ОДПУ* |  |  |  |  | 11: Обследование на предмет установления наличия(отсутствия) технической возможности установки ОДПУ ТЭ не производилось ввиду отсутствия границ эксплуатационной ответственности тепловых сетей с АО "МЭС"
9 | Комсомольская | 40 | ООО "ЖКС-Ревда" | АО "МЭС" | нет | требуется установка ОДПУ* |  |  |  |  | 11: Обследование на предмет установления наличия(отсутствия) технической возможности установки ОДПУ ТЭ не производилось ввиду отсутствия границ эксплуатационной ответственности тепловых сетей с АО "МЭС"
10 | Кузина | 1 | ООО "ЖКС-Ревда" | АО "МЭС" | нет | требуется установка ОДПУ* |  |  |  |  | 11: Обследование на предмет установления наличия(отсутствия) технической возможности установки ОДПУ ТЭ не производилось ввиду отсутствия границ эксплуатационной ответственности тепловых сетей с АО "МЭС"
11 | Кузина | 2 | ООО "ЖКС-Ревда" | АО "МЭС" | нет | требуется установка ОДПУ* |  |  |  |  | 11: Обследование на предмет установления наличия(отсутствия) технической возможности установки ОДПУ ТЭ не производилось ввиду отсутствия границ эксплуатационной ответственности тепловых сетей с АО "МЭС"
12 | Кузина | 3 | ООО "ЖКС-Ревда" | АО "МЭС" | нет | требуется установка ОДПУ* |  |  |  |  | 11: Обследование на предмет установления наличия(отсутствия) технической возможности установки ОДПУ ТЭ не производилось ввиду отсутствия границ эксплуатационной ответственности тепловых сетей с АО "МЭС"
13 | Кузина | 4 | ООО "ЖКС-Ревда" | АО "МЭС" | нет | требуется установка ОДПУ* |  |  |  |  | 11: Обследование на предмет установления наличия(отсутствия) технической возможности установки ОДПУ ТЭ не производилось ввиду отсутствия границ эксплуатационной ответственности тепловых сетей с АО "МЭС"
14 | Кузина | 6 | ООО "ЖКС-Ревда" | АО "МЭС" | нет | требуется установка ОДПУ* |  |  |  |  | 11: Обследование на предмет установления наличия(отсутствия) технической возможности установки ОДПУ ТЭ не производилось ввиду отсутствия границ эксплуатационной ответственности тепловых сетей с АО "МЭС"
15 | Кузина | 7/1 | ООО "ЖКС-Ревда" | АО "МЭС" | нет | требуется установка ОДПУ* |  |  |  |  | 11: Обследование на предмет установления наличия(отсутствия) технической возможности установки ОДПУ ТЭ не производилось ввиду отсутствия границ эксплуатационной ответственности тепловых сетей с АО "МЭС"
16 | Кузина | 7/2 | ООО "ЖКС-Ревда" | АО "МЭС" | нет | требуется установка ОДПУ* |  |  |  |  | 11: Обследование на предмет установления наличия(отсутствия) технической возможности установки ОДПУ ТЭ не производилось ввиду отсутствия границ эксплуатационной ответственности тепловых сетей с АО "МЭС"
17 | Кузина | 7/3 | ООО "ЖКС-Ревда" | АО "МЭС" | нет | требуется установка ОДПУ* |  |  |  |  | 11: Обследование на предмет установления наличия(отсутствия) технической возможности установки ОДПУ ТЭ не производилось ввиду отсутствия границ эксплуатационной ответственности тепловых сетей с АО "МЭС"
18 | Кузина | 7/4 | ООО "ЖКС-Ревда" | АО "МЭС" | нет | требуется установка ОДПУ* |  |  |  |  | 11: Обследование на предмет установления наличия(отсутствия) технической возможности установки ОДПУ ТЭ не производилось ввиду отсутствия границ эксплуатационной ответственности тепловых сетей с АО "МЭС"
19 | Кузина | 8 | ООО "ЖКС-Ревда" | АО "МЭС" | нет | требуется установка ОДПУ* |  |  |  |  | 11: Обследование на предмет установления наличия(отсутствия) технической возможности установки ОДПУ ТЭ не производилось ввиду отсутствия границ эксплуатационной ответственности тепловых сетей с АО "МЭС"
20 | Кузина | 9 | ООО "ЖКС-Ревда" | АО "МЭС" | нет | требуется установка ОДПУ* |  |  |  |  | 11: Обследование на предмет установления наличия(отсутствия) технической возможности установки ОДПУ ТЭ не производилось ввиду отсутствия границ эксплуатационной ответственности тепловых сетей с АО "МЭС"
21 | Кузина | 10 | ООО "ЖКС-Ревда" | АО "МЭС" | нет | требуется установка ОДПУ* |  |  |  |  | 11: Обследование на предмет установления наличия(отсутствия) технической возможности установки ОДПУ ТЭ не производилось ввиду отсутствия границ эксплуатационной ответственности тепловых сетей с АО "МЭС"
22 | Кузина | 11/1 | ООО "ЖКС-Ревда" | АО "МЭС" | нет | требуется установка ОДПУ* |  |  |  |  | 11: Обследование на предмет установления наличия(отсутствия) технической возможности установки ОДПУ ТЭ не производилось ввиду отсутствия границ эксплуатационной ответственности тепловых сетей с АО "МЭС"
23 | Кузина | 11/2 | ООО "ЖКС-Ревда" | АО "МЭС" | нет | требуется установка ОДПУ* |  |  |  |  | 11: Обследование на предмет установления наличия(отсутствия) технической возможности установки ОДПУ ТЭ не производилось ввиду отсутствия границ эксплуатационной ответственности тепловых сетей с АО "МЭС"
24 | Кузина | 11/3 | ООО "ЖКС-Ревда" | АО "МЭС" | нет | требуется установка ОДПУ* |  |  |  |  | 11: Обследование на предмет установления наличия(отсутствия) технической возможности установки ОДПУ ТЭ не производилось ввиду отсутствия границ эксплуатационной ответственности тепловых сетей с АО "МЭС"
25 | Кузина | 13 | ООО "ЖКС-Ревда" | АО "МЭС" | нет | требуется установка ОДПУ* |  |  |  |  | 11: Обследование на предмет установления наличия(отсутствия) технической возможности установки ОДПУ ТЭ не производилось ввиду отсутствия границ эксплуатационной ответственности тепловых сетей с АО "МЭС"
26 | Кузина | 15 | ООО "ЖКС-Ревда" | АО "МЭС" | нет | требуется установка ОДПУ* |  |  |  |  | 11: Обследование на предмет установления наличия(отсутствия) технической возможности установки ОДПУ ТЭ не производилось ввиду отсутствия границ эксплуатационной ответственности тепловых сетей с АО "МЭС"
27 | Металлуогов | 3 | ООО "ЖКС-Ревда" | АО "МЭС" | нет | требуется установка ОДПУ* |  |  |  |  | 11: Обследование на предмет установления наличия(отсутствия) технической возможности установки ОДПУ ТЭ не производилось ввиду отсутствия границ эксплуатационной ответственности тепловых сетей с АО "МЭС"
28 | Металлуогов | 4 | ООО "ЖКС-Ревда" | АО "МЭС" | нет | требуется установка ОДПУ* |  |  |  |  | 11: Обследование на предмет установления наличия(отсутствия) технической возможности установки ОДПУ ТЭ не производилось ввиду отсутствия границ эксплуатационной ответственности тепловых сетей с АО "МЭС"
29 | Нефедова | 2 | ООО "ЖКС-Ревда" | АО "МЭС" | нет | требуется установка ОДПУ* |  |  |  |  | 11: Обследование на предмет установления наличия(отсутствия) технической возможности установки ОДПУ ТЭ не производилось ввиду отсутствия границ эксплуатационной ответственности тепловых сетей с АО "МЭС"
30 | Нефедова | 4 | ООО "ЖКС-Ревда" | АО "МЭС" | нет | требуется установка ОДПУ* |  |  |  |  | 11: Обследование на предмет установления наличия(отсутствия) технической возможности установки ОДПУ ТЭ не производилось ввиду отсутствия границ эксплуатационной ответственности тепловых сетей с АО "МЭС"
31 | Нефедова | 6 | ООО "ЖКС-Ревда" | АО "МЭС" | нет | требуется установка ОДПУ* |  |  |  |  | 11: Обследование на предмет установления наличия(отсутствия) технической возможности установки ОДПУ ТЭ не производилось ввиду отсутствия границ эксплуатационной ответственности тепловых сетей с АО "МЭС"
32 | Пионерский | 2 | ООО "ЖКС-Ревда" | АО "МЭС" | нет | требуется установка ОДПУ* |  |  |  |  | 11: Обследование на предмет установления наличия(отсутствия) технической возможности установки ОДПУ ТЭ не производилось ввиду отсутствия границ эксплуатационной ответственности тепловых сетей с АО "МЭС"
33 | Победы | 8 | ООО "ЖКС-Ревда" | АО "МЭС" | нет | требуется установка ОДПУ* |  |  |  |  | 11: Обследование на предмет установления наличия(отсутствия) технической возможности установки ОДПУ ТЭ не производилось ввиду отсутствия границ эксплуатационной ответственности тепловых сетей с АО "МЭС"
34 | Победы | 14 | ООО "ЖКС-Ревда" | АО "МЭС" | нет | требуется установка ОДПУ* |  |  |  |  | 11: Обследование на предмет установления наличия(отсутствия) технической возможности установки ОДПУ ТЭ не производилось ввиду отсутствия границ эксплуатационной ответственности тепловых сетей с АО "МЭС"
35 | Победы | 16 | ООО "ЖКС-Ревда" | АО "МЭС" | нет | требуется установка ОДПУ* |  |  |  |  | 11: Обследование на предмет установления наличия(отсутствия) технической возможности установки ОДПУ ТЭ не производилось ввиду отсутствия границ эксплуатационной ответственности тепловых сетей с АО "МЭС"
36 | Победы | 25 | ООО "ЖКС-Ревда" | АО "МЭС" | нет | требуется установка ОДПУ* |  |  |  |  | 11: Обследование на предмет установления наличия(отсутствия) технической возможности установки ОДПУ ТЭ не производилось ввиду отсутствия границ эксплуатационной ответственности тепловых сетей с АО "МЭС"
37 | Победы | 27 | ООО "ЖКС-Ревда" | АО "МЭС" | нет | требуется установка ОДПУ* |  |  |  |  | 11: Обследование на предмет установления наличия(отсутствия) технической возможности установки ОДПУ ТЭ не производилось ввиду отсутствия границ эксплуатационной ответственности тепловых сетей с АО "МЭС"
38 | Победы | 29 | ООО "ЖКС-Ревда" | АО "МЭС" | нет | требуется установка ОДПУ* |  |  |  |  | 11: Обследование на предмет установления наличия(отсутствия) технической возможности установки ОДПУ ТЭ не производилось ввиду отсутствия границ эксплуатационной ответственности тепловых сетей с АО "МЭС"
39 | Победы | 31 | ООО "ЖКС-Ревда" | АО "МЭС" | нет | требуется установка ОДПУ* |  |  |  |  | 11: Обследование на предмет установления наличия(отсутствия) технической возможности установки ОДПУ ТЭ не производилось ввиду отсутствия границ эксплуатационной ответственности тепловых сетей с АО "МЭС"
40 | Победы | 31а | ООО "ЖКС-Ревда" | АО "МЭС" | нет | требуется установка ОДПУ* |  |  |  |  | 11: Обследование на предмет установления наличия(отсутствия) технической возможности установки ОДПУ ТЭ не производилось ввиду отсутствия границ эксплуатационной ответственности тепловых сетей с АО "МЭС"
41 | Победы | 33 | ООО "ЖКС-Ревда" | АО "МЭС" | нет | требуется установка ОДПУ* |  |  |  |  | 11: Обследование на предмет установления наличия(отсутствия) технической возможности установки ОДПУ ТЭ не производилось ввиду отсутствия границ эксплуатационной ответственности тепловых сетей с АО "МЭС"
42 | Победы | 37 | ООО "ЖКС-Ревда" | АО "МЭС" | нет | требуется установка ОДПУ* |  |  |  |  | 11: Обследование на предмет установления наличия(отсутствия) технической возможности установки ОДПУ ТЭ не производилось ввиду отсутствия границ эксплуатационной ответственности тепловых сетей с АО "МЭС"
43 | Победы | 39 | ООО "ЖКС-Ревда" | АО "МЭС" | нет | требуется установка ОДПУ* |  |  |  |  | 11: Обследование на предмет установления наличия(отсутствия) технической возможности установки ОДПУ ТЭ не производилось ввиду отсутствия границ эксплуатационной ответственности тепловых сетей с АО "МЭС"
44 | Победы | 42 | ООО "ЖКС-Ревда" | АО "МЭС" | нет | требуется установка ОДПУ* |  |  |  |  | 11: Обследование на предмет установления наличия(отсутствия) технической возможности установки ОДПУ ТЭ не производилось ввиду отсутствия границ эксплуатационной ответственности тепловых сетей с АО "МЭС"
45 | Солнечный | 1 | ООО "ЖКС-Ревда" | АО "МЭС" | нет | требуется установка ОДПУ* |  |  |  |  | 11: Обследование на предмет установления наличия(отсутствия) технической возможности установки ОДПУ ТЭ не производилось ввиду отсутствия границ эксплуатационной ответственности тепловых сетей с АО "МЭС"
46 | Солнечный | 2 | ООО "ЖКС-Ревда" | АО "МЭС" | нет | требуется установка ОДПУ* |  |  |  |  | 11: Обследование на предмет установления наличия(отсутствия) технической возможности установки ОДПУ ТЭ не производилось ввиду отсутствия границ эксплуатационной ответственности тепловых сетей с АО "МЭС"
47 | Умбозерская | 3 | ООО "ЖКС-Ревда" | АО "МЭС" | нет | требуется установка ОДПУ* |  |  |  |  | 11: Обследование на предмет установления наличия(отсутствия) технической возможности установки ОДПУ ТЭ не производилось ввиду отсутствия границ эксплуатационной ответственности тепловых сетей с АО "МЭС"
48 | Умбозерская | 5 | ООО "ЖКС-Ревда" | АО "МЭС" | нет | требуется установка ОДПУ* |  |  |  |  | 11: Обследование на предмет установления наличия(отсутствия) технической возможности установки ОДПУ ТЭ не производилось ввиду отсутствия границ эксплуатационной ответственности тепловых сетей с АО "МЭС"
49 | Умбозерская | 7 | ООО "ЖКС-Ревда" | АО "МЭС" | нет | требуется установка ОДПУ* |  |  |  |  | 11: Обследование на предмет установления наличия(отсутствия) технической возможности установки ОДПУ ТЭ не производилось ввиду отсутствия границ эксплуатационной ответственности тепловых сетей с АО "МЭС"
50 | Умбозерская | 9 | ООО "ЖКС-Ревда" | АО "МЭС" | нет | требуется установка ОДПУ* |  |  |  |  | 11: Обследование на предмет установления наличия(отсутствия) технической возможности установки ОДПУ ТЭ не производилось ввиду отсутствия границ эксплуатационной ответственности тепловых сетей с АО "МЭС"
51 | Комсомольская | 3 | ЖКС № 3 (г.Мончегорск) в/ч филиал ФГБУ "ЦЖКУ" МО РФ | АО "МЭС" | нет | требуется установка ОДПУ* |  |  |  |  | 11: Обследование на предмет установления наличия(отсутствия) технической возможности установки ОДПУ ТЭ не производилось ввиду отсутствия границ эксплуатационной ответственности тепловых сетей с АО "МЭС"
52 | Комсомольская | 1 | Администрация МО г.п.Ревда | АО "МЭС" | нет | требуется установка ОДПУ* |  |  |  |  | 11: Обследование на предмет установления наличия(отсутствия) технической возможности установки ОДПУ ТЭ не производилось ввиду отсутствия границ эксплуатационной ответственности тепловых сетей с АО "МЭС"
Всего | 52
* МКД, требующие дополнительного обследования, для принятия решения по установке ОДПУ ТЭ в рамках Федерального закона № 261-Ф3 от 23.11.2009

## Ловозеро
Реестр МКД п. Ловозеро (поадресные сведения по оснащению многоквартирных домов общедомовыми приборами учета тепловой энергии)
на 01.07.2022 г.
№ п/п | Адрес МКД |  | Управляющая компания | Исполнитель коммунальной услуги по отоплению | Наличие/отсутствие в МКД ОДПУ тепловой энергии (да/нет) | Требуется установка ОДПУ/полная замена/имеется акт об отс. Технической возможности установки | Срок поверки ОДПУ | Наличие возможности удаленного снятия показаний | Наличие раздельного учета коммунальных ресурсов отопление и ГВС | Работоспособность ОДПУ на текущую дату либо дата выхода из строя |  | Примечание
1 | 2 |  | 3 | 4 | 5 | 6 | 7 | 8 | 9 | 10 |  | 11
1 | Вокуева | 1 | 3: ООО "ЛТД"; 4: АО "МЭС"; 5: нет; 6: Отсутствует техническая возможность установки. Акт №11 от 21.11.13
2 | Вокуева | 2 | 3: ООО "ЛТД"; 4: АО "МЭС"; 5: нет; 6: Отсутствует техническая возможность установки. Акт №11 от 21.11.13
3 | Вокуева | 9 | ООО "ЛТД" | АО "МЭС" | да |  | 2022-09-12 | наличие | наличие | в коммерческом учёте
4 | Вокуева | 13 | ООО "ЛТД" | АО "МЭС" | да |  | 25.03.2024 | наличие | наличие | в коммерческом учёте
5 | Вокуева | 17 | ООО "ЛТД" | АО "МЭС" | да |  | 2025-03-16 | наличие | наличие | в коммерческом учёте
6 | Данилова | 20 | 3: ООО "ЛТД"; 4: АО "МЭС"; 5: нет; 6: Отсутствует техническая возможность установки. Акт от 19.11.19
7 | Данилова | 21 | 3: ООО "ЛТД"; 4: АО "МЭС"; 5: нет; 6: Отсутствует техническая возможность установки. Акт от 19.11.19
8 | Пионерская | 4 | ООО "ЛТД" | АО "МЭС" | да |  | 2022-09-07 | наличие | наличие | в коммерческом учёте
9 | Пионерская (ИТП-1, ИТП-2) | 6 | ООО "ЛТД" | АО "МЭС" | да |  | 2024-04-27 | наличие | наличие | не в коммерческом учёте | 2022-06-01 | При рассмотрении ведомости за отчетный период июнь 2022 ИТП-1 выявлено отсутствие показаний. Ведомость не принята.
[7 empty] | 2022-09-07 | наличие | наличие
10 | Пионерская | 18 | 3: ООО "ЛТД"; 4: АО "МЭС"; 5: нет; 6: Отсутствует техническая возможность установки. Акт от 19.11.19
11 | Пионерская | 20 | 3: ООО "ЛТД"; 4: АО "МЭС"; 5: нет; 6: Отсутствует техническая возможность установки. Акт от 20.11.19
12 | Пионерская | 21 | 3: ООО "ЛТД"; 4: АО "МЭС"; 5: нет; 6: Отсутствует техническая возможность установки. Акт от 20.11.19
13 | Пионерская | 26 | 3: ООО "ЛТД"; 4: АО "МЭС"; 5: нет; 6: Отсутствует техническая возможность установки. Акт от 20.11.19
14 | Ручьевая | 6 | ООО "ЛТД" | АО "МЭС" | да |  | 2025-07-14 | наличие | наличие | в коммерческом учете
15 | Советская | 2 | 3: ООО "ЛТД"; 4: АО "МЭС"; 5: нет; 6: Отсутствует техническая возможность установки. Акт от 21.11.19
16 | Советская | 2а | 3: ООО "ЛТД"; 4: АО "МЭС"; 5: нет; 6: Отсутствует техническая возможность установки. Акт от 21.11.19
17 | Советская | 5 | 3: ООО "ЛТД"; 4: АО "МЭС"; 5: нет; 6: Отсутствует техническая возможность установки. Акт от 10.05.18
18 | Советская | 5а | 3: ООО "ЛТД"; 4: АО "МЭС"; 5: нет; 6: Отсутствует техническая возможность установки. Акт от 10.05.18
19 | Новая | 6 | 3: ООО "ЛТД"; 4: АО "МЭС"; 5: нет; 6: Отсутствует техническая возможность установки. Акт от 10.05.18
20 | Советская | 7 | 3: ООО "ЛТД"; 4: АО "МЭС"; 5: нет; 6: Отсутствует техническая возможность установки. Акт от 21.11.19 г.
21 | Советская | 23 | 3: ООО "ЛТД"; 4: АО "МЭС"; 5: нет; 6: Отсутствует техническая возможность установки. Акт от 22.11.19
22 | Советская | 25 | 3: ООО "ЛТД"; 4: АО "МЭС"; 5: нет; 6: Отсутствует техническая возможность установки. Акт от 22.11.19
23 | Школьная | 2 | 3: ООО "ЛТД"; 4: АО "МЭС"; 5: нет; 6: Отсутствует техническая возможность установки. Акт от 22.11.19
24 | Школьная | 6 | ООО "ЛТД" | АО "МЭС" | да |  | 2023-07-28 | ** | наличие | в коммерческом учёте
25 | Школьная | 8 | ООО "ЛТД" | АО "МЭС" | да |  | 2025-03-16 | наличие | наличие | в коммерческом учёте
26 | Юрьева | 1 | 3: ООО "ЛТД"; 4: АО "МЭС"; 5: нет; 6: Отсутствует техническая возможность установки. Акт №13 от 21.11.13
27 | Юрьева | 1а | 3: ООО "ЛТД"; 4: АО "МЭС"; 5: нет; 6: Отсутствует техническая возможность установки. Акт №14 от 21.11.13
28 | Юрьева | 6 | 3: ООО "ЛТД"; 4: АО "МЭС"; 5: нет; 6: Отсутствует техническая возможность установки. Акт от 25.02.21
29 | Юрьева | 12 | 3: ООО "ЛТД"; 4: АО "МЭС"; 5: нет; 6: Требуется установка ОДПУ* |  | Обследование на предмет установления наличия(отсутствия) технической возможности установки ОДПУ ТЭ не производилось ввиду отсутствия границ эксплуатационной ответственности тепловых сетей с АО "МЭС"
30 | Юрьева | 14 | ООО "ЛТД" | АО "МЭС" | да |  | 2025-07-14 | наличие | наличие | в коммерческом учете
Всего | 30
* МКД, требующие дополнительного обследования, для принятия решения по установке ОДПУ ТЭ в рамках Федерального закона № 261-Ф3 от 23.11.2009
** информация о наличии возможности удаленного снятия показаний в адресе АО "МЭС" отсутствует

## Шонгуй
Реестр МКД п. Шонгуй (поадресные сведения по оснащению многоквартирных домов общедомовыми приборами учета тепловой энергии)
на 01.07.2022 г.
№ п/п | Адрес МКД |  | Управляющая компания | Исполнитель коммунальной услуги по отоплению | Наличие/отсутствие в МКД ОДПУ тепловой энергии (да/нет) | Требуется установка ОДПУ/полная замена/имеется акт об отс. Технической возможности установки | Срок поверки ОДПУ | Наличие возможности удаленного снятия показаний | Наличие раздельного учета коммунальных ресурсов отопление и ГВС | Работоспособность ОДПУ на текущую дату либо дата выхода из строя |  | Примечание
1 | 2 |  | 3 | 4 | 5 | 6 | 7 | 8 | 9 | 10 |  | 11
1 | ул. Комсомольская | 4 | ООО "Кильдинская УК" | АО "МЭС" | да |  | 2015-04-01 | * | отсутствует | не в коммерческом учёте | 2015-04-01 | 01.04.2015 г. истек срок поверки ОДПУ ТЭ. При рассмотрении документов, подтверждающих проведение очередной поверки ОДПУ ТЭ, выявлены замечания. До настоящего времени информация об устранении замечаний по вышеуказанным документам в адрес АО "МЭС" не поступала. ОДПУ ТЭ не введен в эксплуатацию.
2 | ул. Комсомольская | 6 | 3: ООО "Кильдинская УК"; 4: АО "МЭС"; 5: нет; 6: отсутствует техническая возможность установки. Акт обследования № б/н от 05.11.2020 г.
3 | ул. Комсомольская | 8 | 3: МУП "ЖКХ Кильдинстрой"; 4: АО "МЭС"; 5: нет; 6: Требуется установка ОДПУ
4 | ул. Комсомольская | 13 | 3: МУП "ЖКХ Кильдинстрой"; 4: АО "МЭС"; 5: нет; 6: отсутствует техническая возможность установки. Акт обследования № б/н от 03.12.2019 г.
5 | ул. Комсомольская | 15 | 3: МУП "ЖКХ Кильдинстрой"; 4: АО "МЭС"; 5: нет; 6: отсутствует техническая возможность установки. Акт обследования № б/н от 03.12.2019 г.
6 | ул. Комсомольская | 16а | ООО "Кильдинская УК" | АО "МЭС" | да |  | 01.07.2015 | * | отсутствует | не в коммерческом учёте | 2015-07-01 | 01.07.2015 г. истек срок поверки ОДПУ ТЭ. До настоящего времени документы о проведении поверки ОДПУ ТЭ в адрес АО "МЭС" не поступали. ОДПУ ТЭ не введен в эксплуатацию.
7 | ул. Комсомольская | 17 | 3: ООО "Кильдинская УК"; 4: АО "МЭС"; 5: нет; 6: отсутствует техническая возможность установки. Акт обследования № б/н от 04.12.2019 г.
8 | ул. Комсомольская | 18 | 3: ООО "Кильдинская УК"; 4: АО "МЭС"; 5: нет; 6: отсутствует техническая возможность установки. Акт обследования № б/н от 04.12.2019 г.
9 | ул. Комсомольская | 20 | 3: МУП "ЖКХ Кильдинстрой"; 4: АО "МЭС"; 5: нет; 6: отсутствует техническая возможность установки. Акт обследования № б/н от 04.12.2019 г.
10 | ул. Комсомольская | 23 | 3: ООО "Кильдинская УК"; 4: АО "МЭС"; 5: нет; 6: Требуется установка ОДПУ
Всего | 10
* информация о наличии возможности удаленного снятия показаний в адресе АО "МЭС" отсутствует

## Териберка
Реестр МКД п. Териберка (поадресные сведения по оснащению многоквартирных домов общедомовыми приборами учета тепловой энергии)
на 01.07.2022 г.
№ п/п | Адрес МКД |  | Управляющая компания | Исполнитель коммунальной услуги по отоплению | Наличие/отсутствие в МКД ОДПУ тепловой энергии (да/нет) | Требуется установка ОДПУ/полная замена/имеется акт об отс. Технической возможности установки | Срок поверки ОДПУ | Наличие возможности удаленного снятия показаний | Наличие раздельного учета коммунальных ресурсов отопление и ГВС | Работоспособность ОДПУ на текущую дату либо дата выхода из строя | Примечание | ОДПУ ТЭ |  | Дата ввода в эксплуатацию ОДПУ ТЭ | ОДПУ ТЭ по которым производится коммерческий расчет на 01.05.2021 | Выход из коммерческого учета ОДПУ ТЭ |  | Организация осуществившая установку ОДПУ ТЭ | Наличие Акта приема-передачи документов на ОДПУ ТЭ | Дата передачи документов на ОДПУ ТЭ | Причина отсутствия ОДПУ ТЭ | Основание | Примечание
[12 empty] | Наличие/отсутствие | кол-во |  |  | Причина | Дата выхода
1 | 2 |  | 3 | 4 | 5 | 6 | 7 | 8 | 9 | 10 | 11 | 3 | 4 | 5 | 6 | 7 | 8 | 9 | 10 | 11 | 12 | 13 | 14
1 | ул. Пионерская | 5 | ООО "УК Териберка" | АО "МЭС" | нет | отсутствует техническая возможность Акт от 03.12.2020
2 | ул. Пионерская | 7 | ООО "УК Териберка" | АО "МЭС" | нет | отсутствует техническая возможность Акт от 03.12.2020
3 | ул. Приморская | 1 | ООО "УК Териберка" | АО "МЭС" | нет | отсутствует техническая возможность Акт от 15.11.2019
4 | ул. Школьная | 10 | ООО "УК Териберка" | АО "МЭС" | нет | отсутствует техническая возможность Акт от 03.12.2020
5 | ул. Школьная | 7 | ООО "УК Териберка" | АО "МЭС" | нет | отсутствует техническая возможность Акт от 03.12.2020
6 | ул. Школьная | 8 | ООО "УК Териберка" | АО "МЭС" | нет | отсутствует техническая возможность Акт от 15.11.2019
Всего | 6

## Мурмаши
Реестр МКД п. Мурмаши (поадресные сведения по оснащению многоквартирных домов общедомовыми приборами учета тепловой энергии)
на 01.07.2022 г.
№ п/п | Адрес МКД |  | Управляющая компания | Исполнитель коммунальной услуги по отоплению | Наличие/отсутствие в МКД ОДПУ тепловой энергии (да/нет) | Требуется установка ОДПУ/полная замена/имеется акт об отс. Технической возможности установки | Срок поверки ОДПУ | Наличие возможности удаленного снятия показаний | Наличие раздельного учета коммунальных ресурсов отопление и ГВС | Работоспособность ОДПУ на текущую дату либо дата выхода из строя |  | Примечание | ОДПУ ТЭ |  | Дата ввода в эксплуатацию ОДПУ ТЭ | ОДПУ ТЭ по которым производится коммерческий расчет на 01.05.2021 | Выход из коммерческого учета ОДПУ ТЭ |  | Организация осуществившая установку ОДПУ ТЭ | Наличие Акта приема-передачи документов на ОДПУ ТЭ | Дата передачи документов на ОДПУ ТЭ | Причина отсутствия ОДПУ ТЭ | Основание | Примечание
[13 empty] | Наличие/отсутствие | кол-во |  |  | Причина | Дата выхода
1 | 2 |  | 3 | 4 | 5 | 6 | 7 | 8 | 9 | 10 |  | 11 | 3 | 4 | 5 | 6 | 7 | 8 | 9 | 10 | 11 | 12 | 13 | 14
1 | Зеленая | 5 | ТСН "Зеленая 5" | АО "МЭС" | да |  | 2018-07-17 | * | отсутствует | не в коммерческом учете | истек срок поверки 17.07.2018 | 11: Истек срок поверки ОДПУ ТЭ. До настоящего времени документы о проведении поверки ОДПУ ТЭ в адрес АО "МЭС" не поступали. ОДПУ ТЭ не введен в эксплуатацию.
2 | Кайкова | 16 | ООО "М-СЕРВИС" | АО "МЭС" | да |  | 2021-03-16 | * | отсутствует | не в коммерческом учете | истек срок поверки 16.03.2021 | 11: При рассмотрении документов, подтверждающих проведение очередной поверки ОДПУ ТЭ, выявлены замечания. До настоящего времени информация об устранении замечаний по вышеуказанным документам в адрес АО "МЭС" не поступала. ОДПУ ТЭ не введен в эксплуатацию.
3 | Мира | 21 | ООО "М-СЕРВИС" | АО "МЭС" | да |  | 2023-01-28 | наличие | отсутствует | в коммерческом учете
4 | Мира | 23 | ООО "УК Колос" | АО "МЭС" | да |  | 2021-12-13 | * | отсутствует | не в коммерческом учете | 2021-08-02 | 11: Акт на снятие пломб от 02.08.2021 ОДПУ ТЭ не введен в эксплуатацию.
5 | Мира | 25 | ООО "УК Колос" | АО "МЭС" | нет | отсутствует техническая возможность Акт от 19.12.2014 |  | * | отсутствует
6 | Овчинникова | 4 | ООО "М-СЕРВИС" | АО "МЭС" | да |  | 2025-05-16 | * | отсутствует | не в коммерческом учете | 2021-03-01 | 11: ОДПУ ТЭ признан непригодным 22.09.2021 после проведения очередной поверки. ОДПУ ТЭ не введен в эксплуатацию.
7 | Овчинникова | 6 | ООО "М-СЕРВИС" | АО "МЭС" | да |  | 2024-09-09 | наличие | отсутствует | не в коммерческом учете | 2021-10-01 | 11: В соответствии с письмом УК, на тепловычилсителе произведен сброс даты и времени. Акт на снятие пломб от 25.10.2021. ОДПУ ТЭ не введен в эксплуатацию.
8 | Советская | 14 | ООО "М-СЕРВИС" | АО "МЭС" | нет | Требуется установка ОДПУ | [5 empty] | 11: Имеется техническая возможность установки, оснащение ОДПУ ТЭ не производилось АО "МЭС" ввиду отсутствия границ эксплуатационной ответственности сторон Акт от 24.04.2019
9 | Советская | 16 | ООО "М-СЕРВИС" | АО "МЭС" | да |  | 2023-01-28 | наличие |  | в коммерческом учете
10 | Советская | 20 | ООО "М-СЕРВИС" | АО "МЭС" | да |  | 10.08.2021 21.05.2021 - сост./ч. | * | наличие | не в коммерческом учете | истек срок поверки 21.05.2021 | 11: При рассмотрении документов, подтверждающих проведение очередной поверки ОДПУ ТЭ, выявлены замечания. До настоящего времени информация об устранении замечаний по вышеуказанным документам в адрес АО "МЭС" не поступала. ОДПУ ТЭ не введен в эксплуатацию.
11 | Тягунова | 1 | ООО "М-СЕРВИС" | АО "МЭС" | да |  | 2023-02-20 | наличие | отсутствует | в коммерческом учете
12 | Тягунова | 2 | ООО "М-СЕРВИС" | АО "МЭС" | да |  | 2023-02-20 | наличие | отсутствует | в коммерческом учете
13 | Тягунова | 2а | ООО "М-СЕРВИС" | АО "МЭС" | нет | Требуется установка ОДПУ | [5 empty] | 11: Имеется техническая возможность установки, оснащение ОДПУ ТЭ не производилось АО "МЭС" ввиду отсутствия границ эксплуатационной ответственности сторон Акт от 24.04.2019
14 | Тягунова | 3 | ООО "М-СЕРВИС" | АО "МЭС" | да |  | 2023-02-20 | наличие | отсутствует | в коммерческом учете
15 | Тягунова | 5 | ООО "М-СЕРВИС" | АО "МЭС" | да |  | 2023-05-31 | наличие | отсутствует | в коммерческом учете
16 | Тягунова | 6 | ООО "М-СЕРВИС" | АО "МЭС" | нет | отсутствует техническая возможность Акт от 30.03.2021
17 | Тягунова | 7 | ООО "М-СЕРВИС" | АО "МЭС" | нет | отсутствует техническая возможность Акт от 30.03.2021
18 | Тягунова | 8 | ТСЖ "Тягунова-8" | ТСЖ "Тягунова-8" | да |  | 2026-02-28 | * | отсутствует | в коммерческом учете | bar: Наличие/отсутствие 3 to кол-во 4; Дата выхода 9 to Дата выхода 14
Всего | 18
* информация о наличии возможности удаленного снятия показаний в адресе АО "МЭС" отсутствует

## Молочный
Реестр МКД п. Молочный (поадресные сведения по оснащению многоквартирных домов общедомовыми приборами учета тепловой энергии)
на 01.07.2022 г.
№ п/п | Адрес МКД |  | Управляющая компания | Исполнитель коммунальной услуги по отоплению | Наличие/отсутствие в МКД ОДПУ тепловой энергии (да/нет) | Требуется установка ОДПУ/полная замена/имеется акт об отс. Технической возможности установки | Срок поверки ОДПУ | Наличие возможности удаленного снятия показаний | Наличие раздельного учета коммунальных ресурсов отопление и ГВС | Работоспособность ОДПУ на текущую дату либо дата выхода из строя |  | Примечание
1 | 2 |  | 3 | 4 | 5 | 6 | 7 | 8 | 9 | 10 |  | 11
1 | ул. Гальченко | 1 | МУП "ЖКХ г.п. Молочный" | АО "МЭС" | да |  | 16.04.2024 г. | наличие | отсутствует | в коммерческом учёте
2 | ул. Гальченко | 2 | 3: МУП "ЖКХ г.п. Молочный"; 4: АО "МЭС"; 5: нет; 6: отсутствует техническая возможность установки. Акт обследования № б/н от 04.12.2019 г.
3 | ул. Гальченко | 3 | 3: МУП "ЖКХ г.п. Молочный"; 4: АО "МЭС"; 5: нет; 6: отсутствует техническая возможность установки. Акт обследования № б/н от 16.03.2016 г.
4 | ул. Гальченко | 4 | 3: МУП "ЖКХ г.п. Молочный"; 4: АО "МЭС"; 5: нет; 6: отсутствует техническая возможность установки. Акт обследования № б/н от 16.03.2016 г.
5 | ул. Гальченко | 5 | 3: МУП "ЖКХ г.п. Молочный"; 4: АО "МЭС"; 5: нет; 6: отсутствует техническая возможность установки. Акт обследования № б/н от 16.03.2016 г.
6 | ул. Гальченко | 6 | 3: МУП "ЖКХ г.п. Молочный"; 4: АО "МЭС"; 5: нет; 6: отсутствует техническая возможность установки. Акт обследования № б/н от 16.03.2016 г.
7 | ул. Гальченко | 7 | 3: МУП "ЖКХ г.п. Молочный"; 4: АО "МЭС"; 5: нет; 6: отсутствует техническая возможность установки. Акт обследования № б/н от 16.03.2016 г.
8 | ул. Гальченко | 8 | 3: МУП "ЖКХ г.п. Молочный"; 4: АО "МЭС"; 5: нет; 6: отсутствует техническая возможность установки. Акт обследования № б/н от 16.03.2016 г.
9 | ул. Гальченко | 9 | 3: МУП "ЖКХ г.п. Молочный"; 4: АО "МЭС"; 5: нет; 6: отсутствует техническая возможность установки. Акт обследования № б/н от 16.03.2016 г.
10 | ул. Гальченко | 10 | 3: МУП "ЖКХ г.п. Молочный"; 4: АО "МЭС"; 5: нет; 6: отсутствует техническая возможность установки. Акт обследования № б/н от 16.03.2016 г.
11 | ул. Гальченко | 11 | 3: МУП "ЖКХ г.п. Молочный"; 4: АО "МЭС"; 5: нет; 6: отсутствует техническая возможность установки. Акт обследования № б/н от 16.03.2016 г.
12 | ул. Гальченко | 12 | 3: МУП "ЖКХ г.п. Молочный"; 4: АО "МЭС"; 5: нет; 6: отсутствует техническая возможность установки. Акт обследования № б/н от 16.03.2016 г.
13 | ул. Гальченко | 13 | 3: МУП "ЖКХ г.п. Молочный"; 4: АО "МЭС"; 5: нет; 6: отсутствует техническая возможность установки. Акт обследования № б/н от 16.03.2016 г.
14 | ул. Гальченко | 14 | 3: МУП "ЖКХ г.п. Молочный"; 4: АО "МЭС"; 5: нет; 6: отсутствует техническая возможность установки. Акт обследования № б/н от 16.03.2016 г.
15 | ул. Гальченко | 15 | 3: МУП "ЖКХ г.п. Молочный"; 4: АО "МЭС"; 5: нет; 6: отсутствует техническая возможность установки. Акт обследования № б/н от 16.03.2016 г.
16 | ул. Молодежная | 2 | 3: МУП "ЖКХ г.п. Молочный"; 4: АО "МЭС"; 5: нет; 6: отсутствует техническая возможность установки. Акт обследования № б/н от 16.03.2016 г.
17 | ул. Молодежная | 3 | 3: МУП "ЖКХ г.п. Молочный"; 4: АО "МЭС"; 5: нет; 6: отсутствует техническая возможность установки. Акт обследования № б/н от 16.03.2016 г.
18 | ул. Молодежная | 4 | 3: МУП "ЖКХ г.п. Молочный"; 4: АО "МЭС"; 5: нет; 6: отсутствует техническая возможность установки. Акт обследования № б/н от 04.12.2019 г.
19 | ул. Молодежная | 5 | 3: МУП "ЖКХ г.п. Молочный"; 4: АО "МЭС"; 5: нет; 6: отсутствует техническая возможность установки. Акт обследования № б/н от 16.03.2016 г.
20 | ул. Молодежная | 6 | 3: МУП "ЖКХ г.п. Молочный"; 4: АО "МЭС"; 5: нет; 6: отсутствует техническая возможность установки. Акт обследования № б/н от 16.03.2016 г.
21 | ул. Молодежная | 7 | 3: МУП "ЖКХ г.п. Молочный"; 4: АО "МЭС"; 5: нет; 6: отсутствует техническая возможность установки. Акт обследования № б/н от 16.03.2016 г.
22 | ул. Молодежная | 8 | 3: МУП "ЖКХ г.п. Молочный"; 4: АО "МЭС"; 5: нет; 6: отсутствует техническая возможность установки. Акт обследования № б/н от 17.03.2016 г.
23 | ул. Рыбников | 1 | 3: МУП УМС - СЕЗ; 4: АО "МЭС"; 5: нет; 6: МКД признан аварийным. Постановление № 123 от 15.08.2016 г.
24 | ул. Рыбников | 3 | 3: МУП УМС - СЕЗ; 4: АО "МЭС"; 5: нет; 6: МКД признан аварийным. Постановление № 123 от 15.08.2016 г.
25 | ул. Рыбников | 4 | 3: МУП УМС - СЕЗ; 4: АО "МЭС"; 5: нет; 6: МКД признан аварийным. Постановление № 123 от 15.08.2016 г.
26 | ул. Северная | 1 | 3: МУП "ЖКХ г.п. Молочный"; 4: АО "МЭС"; 5: нет; 6: отсутствует техническая возможность установки. Акт обследования № б/н от 17.03.2016 г.
27 | ул. Северная | 2 | 3: МУП "ЖКХ г.п. Молочный"; 4: АО "МЭС"; 5: нет; 6: отсутствует техническая возможность установки. Акт обследования № б/н от 17.03.2016 г.
28 | ул. Северная | 3 | 3: МУП "ЖКХ г.п. Молочный"; 4: АО "МЭС"; 5: нет; 6: отсутствует техническая возможность установки. Акт обследования № б/н от 17.03.2016 г.
29 | ул. Северная | 4 | 3: МУП "ЖКХ г.п. Молочный"; 4: АО "МЭС"; 5: нет; 6: отсутствует техническая возможность установки. Акт обследования № б/н от 17.03.2016 г.
30 | ул. Северная | 5 | 3: МУП "ЖКХ г.п. Молочный"; 4: АО "МЭС"; 5: нет; 6: отсутствует техническая возможность установки. Акт обследования № б/н от 17.03.2016 г.
31 | ул. Северная | 6 | 3: МУП "ЖКХ г.п. Молочный"; 4: АО "МЭС"; 5: нет; 6: отсутствует техническая возможность установки. Акт обследования № б/н от 17.03.2016 г.
32 | ул. Северная | 7 | МУП "ЖКХ г.п. Молочный" | АО "МЭС" | да |  | 16.04.2024 г. | наличие | отсутствует | не в коммерческом учёте | апрель 2022 | С отчетного периода апрель 2022, выявлена некорректная работа ОДПУ ТЭ. ОДПУ ТЭ считается непригодным по результатам проверки готовности к эксплуатации 13.05.2022
33 | ул. Северная | 8 | МУП "ЖКХ г.п. Молочный" | АО "МЭС" | да |  | 16.04.2024 г. | наличие | отсутствует | в коммерческом учёте
34 | ул. Совхозная | 9 | МУП "ЖКХ г.п. Молочный" | АО "МЭС" | да |  | 16.04.2024 г. | * | отсутствует | не в коммерческом учёте | апрель 2021 | Начиная с отчетного периода апрель 2021, выявлена некорректная работа ОДПУ ТЭ. Оборудование демонтировано 05.2021 без согласования снятия пломб для проведения ремонтных работ. ОДПУ ТЭ не введен в эксплуатацию.
35 | ул. Строителей | 26 | 3: МУП "ЖКХ г.п. Молочный"; 4: АО "МЭС"; 5: нет; 6: отсутствует техническая возможность установки. Акт обследования № б/н от 17.03.2016 г.
36 | ул. Торговая | 1 | 3: МУП УМС - СЕЗ; 4: АО "МЭС"; 5: нет; 6: МКД признан аварийным. Постановление № 123 от 15.08.2016 г.
37 | ул. Торговая | 2 | 3: МУП УМС - СЕЗ; 4: АО "МЭС"; 5: нет; 6: МКД признан аварийным. Постановление № 123 от 15.08.2016 г.
38 | ул. Торговая | 4 | 3: МУП УМС - СЕЗ; 4: АО "МЭС"; 5: нет; 6: МКД признан аварийным. Постановление № 123 от 15.08.2016 г.
39 | ул. Торговая | 5 | 3: МУП УМС - СЕЗ; 4: АО "МЭС"; 5: нет; 6: МКД признан аварийным. Постановление № 123 от 15.08.2016 г.
40 | ул. Торговая | 6 | 3: МУП УМС - СЕЗ; 4: АО "МЭС"; 5: нет; 6: МКД признан аварийным. Постановление № 123 от 15.08.2016 г.
41 | ул. Торговая | 7 | 3: МУП УМС - СЕЗ; 4: АО "МЭС"; 5: нет; 6: МКД признан аварийным. Постановление № 123 от 15.08.2016 г.
Всего | 41
* информация о наличии возможности удаленного снятия показаний в адресе АО "МЭС" отсутствует

## Лопарская
Реестр МКД п. Лопарская (поадресные сведения по оснащению многоквартирных домов общедомовыми приборами учета тепловой энергии)
на 01.07.2022 г.
№ п/п | Адрес МКД |  | Управляющая компания | Исполнитель коммунальной услуги по отоплению | Наличие/отсутствие в МКД ОДПУ тепловой энергии (да/нет) | Требуется установка ОДПУ/полная замена/имеется акт об отс. Технической возможности установки | Срок поверки ОДПУ | Наличие возможности удаленного снятия показаний | Наличие раздельного учета коммунальных ресурсов отопление и ГВС | Работоспособность ОДПУ на текущую дату либо дата выхода из строя |  | Примечание | ОДПУ ТЭ |  | Дата ввода в эксплуатацию ОДПУ ТЭ | ОДПУ ТЭ по которым производится коммерческий расчет на 01.05.2021 | Выход из коммерческого учета ОДПУ ТЭ |  | Организация осуществившая установку ОДПУ ТЭ | Наличие Акта приема-передачи документов на ОДПУ ТЭ | Дата передачи документов на ОДПУ ТЭ | Причина отсутствия ОДПУ ТЭ | Основание | Примечание
1 | 2 |  | 3 | 4 | 5 | 6 | 7 | 8 | 9 | 10 | 11 | 12 | 3 | 4 | 5 | 6 | 7 | 8 | 9 | 10 | 11 | 12 | 13 | 14
1 | Восход | 13 | 3: ООО "УК Териберка"; 4: АО "МЭС"; 5: нет; 6: отсутствует техническая возможность установки Акт от 05.12.2019
2 | Восход | 15 | 3: ООО "УК Териберка"; 4: АО "МЭС"; 5: нет; 6: отсутствует техническая возможность установки Акт от 05.12.2019
3 | Восход | 15а | 3: ООО "УК Териберка"; 4: АО "МЭС"; 5: нет; 6: отсутствует техническая возможность установки Акт от 05.12.2019
4 | Восход | 16 | 3: ООО "УК Териберка"; 4: АО "МЭС"; 5: нет; 6: отсутствует техническая возможность установки Акт от 05.12.2019
5 | Восход | 19 | 3: ООО "УК Пушной"; 4: АО "МЭС"; 5: нет; 6: отсутствует техническая возможность установки Акт от 06.12.2019
6 | Восход | 20 | 3: ООО "УК Пушной"; 4: АО "МЭС"; 5: нет; 6: отсутствует техническая возможность установки Акт от 06.12.2019
7 | Восход | 22а | 3: ООО "УК Пушной"; 4: АО "МЭС"; 5: нет; 6: отсутствует техническая возможность установки Акт от 06.12.2019
8 | Восход | 22б | 3: ООО "УК Пушной"; 4: АО "МЭС"; 5: нет; 6: отсутствует техническая возможность установки Акт от 06.12.2019
9 | Восход | 28 | 3: ООО "УК Пушной"; 4: АО "МЭС"; 5: нет; 6: отсутствует техническая возможность установки Акт от 06.12.2019
Всего | 9

## Кола
Реестр МКД г. Кола (поадресные сведения по оснащению многоквартирных домов общедомовыми приборами учета тепловой энергии)
на 01.07.2022 г.
№ п/п | Адрес МКД |  | Управляющая компания | Исполнитель коммунальной услуги по отоплению | Наличие/отсутствие в МКД ОДПУ тепловой энергии (да/нет) | Требуется установка ОДПУ/полная замена/имеется акт об отс. Технической возможности установки | Срок поверки ОДПУ | Наличие возможности удаленного снятия показаний | Наличие раздельного учета коммунальных ресурсов отопление и ГВС | Работоспособность ОДПУ на текущую дату либо дата выхода из строя |  | Примечание
1 | 2 |  | 3 | 4 | 5 | 6 | 7 | 8 | 9 | 10 |  | 11
1 | Андрусенко | 1 | 3: ООО "ЖЭУ"; 4: АО "МЭС"; 5: нет; 6: отсутствует техническая возможность Акт от 25.11.2019
2 | Андрусенко | 9 | ООО "ЖЭУ" | АО "МЭС" | да |  | 2023-03-11 | * | отсутствует | не в коммерческом учете | 2022-02-24 | ОДПУ ТЭ считается непригодным по результатам проверки готовности к эксплуатации 24.02.2022
3 | Андрусенко | 11 | 3: ООО "ЖЭУ"; 4: АО "МЭС"; 5: нет; 6: Требуется установка ОДПУ** |  | Обследование на предмет установления наличия(отсутствия) технической возможности установки ОДПУ ТЭ не производилось ввиду отсутствия границ эксплуатационной ответственности тепловых сетей с АО "МЭС"
4 | Андрусенко | 13 | 3: ООО "ОРИОН"; 4: АО "МЭС"; 5: нет; 6: Требуется установка ОДПУ** |  | Обследование на предмет установления наличия(отсутствия) технической возможности установки ОДПУ ТЭ не производилось ввиду отсутствия границ эксплуатационной ответственности тепловых сетей с АО "МЭС"
5 | Андрусенко | 14 | ООО "ЖЭУ" | АО "МЭС" | да |  | 2025-05-03 | * | отсутствует | в коммерческом учете
6 | Андрусенко | 15 | ООО "КОЛА ЖКХ" | АО "МЭС" | да |  | 2019-09-08 | * | отсутствует | не в коммерческом учете | истек срок поверки 08.09.2019 | Истек срок поверки ОДПУ ТЭ. До настоящего времени документы о проведении поверки ОДПУ ТЭ в адрес АО "МЭС" не поступали. ОДПУ ТЭ не введен в эксплуатацию.
7 | Андрусенко | 17 | ООО "ЖЭУ" | АО "МЭС" | да |  | 2023-08-28 | * | отсутствует | не в коммерческом учете | 2022-01-13 | ОДПУ ТЭ считается непригодным по результатам проверки готовности к эксплуатации 13.01.2022.
8 | Андрусенко | 21 | ООО "КОЛА ЖКХ" | АО "МЭС" | да |  | 2019-09-08 | * | отсутствует | не в коммерческом учете | истек срок поверки 08.09.2019 | Истек срок поверки ОДПУ ТЭ. До настоящего времени документы о проведении поверки ОДПУ ТЭ в адрес АО "МЭС" не поступали. ОДПУ ТЭ не введен в эксплуатацию.
9 | Защитников Заполярья | 1/1 | ООО "ЖЭУ" | АО "МЭС" | да |  | 2024-10-22 | * | отсутствует | в коммерческом учете
10 | Защитников Заполярья | 1/2 | 3: ООО "ЖЭУ"; 4: АО "МЭС"; 5: нет; 6: отсутствует техническая возможность Акт от 02.04.2021
11 | Защитников Заполярья | 1/3 | 3: ООО "ЖЭУ"; 4: АО "МЭС"; 5: нет; 6: отсутствует техническая возможность Акт от 02.04.2021
12 | Защитников Заполярья | 5б | ООО "ЖЭУ" | АО "МЭС" | да |  | 2024-11-01 | * | отсутствует | в коммерческом учете
[7 empty] | 2024-11-01 | * | отсутствует
[7 empty] | 2024-11-01 | * | отсутствует
13 | Защитников Заполярья | 9 | ООО "ОРИОН" | АО "МЭС" | да |  | 2022-07-09 | * | отсутствует | в коммерческом учете
[7 empty] | 2024-01-13 | * | отсутствует
14 | Защитников Заполярья | 10 | ООО "ЖЭУ" | АО "МЭС" | да |  | 2025-05-03 | * | отсутствует | в коммерческом учете
15 | Защитников Заполярья | 12 | ООО "ЖЭУ" | АО "МЭС" | да |  | 2025-07-20 | * | отсутствует | в коммерческом учете
16 | Защитников Заполярья | 14 | ООО "КОЛА ЖКХ" | АО "МЭС" | да |  | 2021-02-15 | * | отсутствует | не в коммерческом учете | истек срок поверки 15.02.2021 | Истек срок поверки ОДПУ ТЭ. До настоящего времени документы о проведении поверки ОДПУ ТЭ в адрес АО "МЭС" не поступали. ОДПУ ТЭ не введен в эксплуатацию.
17 | Защитников Заполярья | 20 | ООО "ЖЭУ" | АО "МЭС" | да |  | 2025-07-26 | * | отсутствует | в коммерческом учете
18 | Защитников Заполярья | 28 | 3: Непосредственное управление; 4: АО "МЭС"; 5: нет; 6: Требуется установка ОДПУ**
19 | Защитников Заполярья | 30 | ООО "ЖЭУ" | АО "МЭС" | да |  | 2025-06-24 | * | отсутствует | в коммерческом учете
20 | Защитников Заполярья | 38 | 3: ООО "ОРИОН"; 4: АО "МЭС"; 5: нет; 6: отсутствует техническая возможность Акт от 09.12.2019
21 | Красноармейская | 3 | ООО "ЖЭУ" | АО "МЭС" | да |  | 2024-11-26 | * | отсутствует | в коммерческом учете
22 | Красноармейская | 5 | ООО "КОЛА ЖКХ" | АО "МЭС" | да |  | 11.03.2024 11.07.2023 | * | отсутствует | в коммерческом учете
23 | Красноармейская | 7 | ООО "ЖЭУ" | АО "МЭС" | да |  | 2023-08-28 | * | отсутствует | в коммерческом учете
24 | Красноармейская | 21 | ООО "ЖЭУ" | АО "МЭС" | да |  | 2022-11-06 | * | отсутствует | в коммерческом учете
25 | Красноармейская | 23 | ООО "ЖЭУ" | АО "МЭС" | да |  | 2024-10-24 | * | отсутствует | не в коммерческом учете | 2022-02-24 | ОДПУ ТЭ считается непригодным по результатам проверки готовности к эксплуатации 24.02.2022
26 | Миронова | 2 | ООО "ЖЭУ" | АО "МЭС" | да |  | 2022-08-12 | * | отсутствует | в коммерческом учете
27 | Миронова | 3 | ООО "ЖЭУ" | АО "МЭС" | да |  | 2022-11-06 | * | отсутствует | в коммерческом учете
28 | Миронова | 5 | ООО УК "Дом" | АО "МЭС" | да |  | 2022-08-22 | * | отсутствует | в коммерческом учете
29 | Миронова | 7 | ООО "Комфорт" | АО "МЭС" | да |  | 2022-10-01 | * | отсутствует | в коммерческом учете
30 | Миронова | 9 | ООО "Комфорт" | АО "МЭС" | да |  | 2022-08-22 | * | отсутствует | в коммерческом учете
31 | Миронова | 16 | ООО УК "Дом" | АО "МЭС" | да |  | 2023-11-25 | * | отсутствует | в коммерческом учете
32 | Миронова | 18 | ООО УК "Дом" | АО "МЭС" | да |  | 2023-11-25 | * | отсутствует | в коммерческом учете
33 | Миронова | 20 | ООО "Комфорт" | АО "МЭС" | да |  | 2024-11-30 | * | отсутствует | в коммерческом учете
34 | Миронова | 22 | ООО "Комфорт" | АО "МЭС" | да |  | 2024-03-26 | * | отсутствует | в коммерческом учете
35 | Миронова | 22а | ООО УК "Дом" | АО "МЭС" | да |  | 2023-11-25 | * | отсутствует | в коммерческом учете
36 | Миронова | 24 | ООО УК "Дом" | АО "МЭС" | да |  | 2023-11-25 | * | отсутствует | в коммерческом учете
37 | Миронова | 26 | ТСЖ-1 | АО "МЭС" | да |  | 2022-08-22 | * | отсутствует | в коммерческом учете
38 | Миронова | 28 | ООО УК "Дом" | АО "МЭС" | да |  | 2022-08-22 | * | отсутствует | в коммерческом учете
39 | Островский | 1 | 3: Непосредственное управление; 4: АО "МЭС"; 5: нет; 6: отсутствует техническая возможность Акт от 09.12.2019
40 | Островский | 2 | 3: ООО "ЖЭУ"; 4: АО "МЭС"; 5: нет; 6: Требуется установка ОДПУ** |  | Обследование на предмет установления наличия(отсутствия) технической возможности установки ОДПУ ТЭ не производилось ввиду отсутствия границ эксплуатационной ответственности тепловых сетей с АО "МЭС"
41 | Островский | 3 | ООО "ЖЭУ" | АО "МЭС" | да |  | 2024-11-26 | * |  | в коммерческом учете
42 | Островский | 4 | 3: Непосредственное управление; 4: АО "МЭС"; 5: нет; 6: отсутствует техническая возможность Акт от 09.12.2019
43 | Островский | 5 | Непосредственное управление | АО "МЭС" | да |  | 2016-12-14 | * | отсутствует | не в коммерческом учете | Истек срок поверки 14.12.2016 | Истек срок поверки ОДПУ ТЭ. До настоящего времени документы о проведении поверки ОДПУ ТЭ в адрес АО "МЭС" не поступали. ОДПУ ТЭ не введен в эксплуатацию.
44 | Победы | 1 | ООО "ЖЭУ" | АО "МЭС" | да |  | 2024-03-22 | * | отсутствует | в коммерческом учете
45 | Победы | 2 | ООО "КОЛА ЖКХ" | АО "МЭС" | да |  | 2023-10-06 | * | отсутствует | в коммерческом учете
46 | Победы | 3 | ООО "КОЛА ЖКХ" | АО "МЭС" | да |  | 2021-02-15 | * | отсутствует | не в коммерческом учете | 19.06.2019 | 1. На момент проведения периодической проверки ОДПУ ТЭ (19.06.2019) комиссией были выявлены недостатки, препятствующие нормальному функционированию ОДПУ ТЭ. До настоящего времени информация по восстановлению работоспособности ОДПУ ТЭ в адрес АО "МЭС" не поступала. 2. Истек срок поверки ОДПУ ТЭ. До настоящего времени документы о проведении поверки ОДПУ ТЭ в адрес АО "МЭС" не поступали. ОДПУ ТЭ не введен в эксплуатацию.
47 | Победы | 4 | ООО "ЖЭУ" | АО "МЭС" | да |  | 2024-10-15 | * | отсутствует | в коммерческом учете
48 | Победы | 5 | ООО "ЖЭУ" | АО "МЭС" | да |  | 2025-08-05 | * | отсутствует | в коммерческом учете
49 | Победы | 6 | ООО "ЖЭУ" | АО "МЭС" | да |  | 2024-10-11 | * | отсутствует | в коммерческом учете
50 | Победы | 8 | ООО "ЖЭУ" | АО "МЭС" | да |  | 2024-05-24 | * | отсутствует | в коммерческом учете
51 | Победы | 10 | ООО "КОЛА ЖКХ" | АО "МЭС" | да |  | 2021-02-15 | * | отсутствует | не в коммерческом учете | 14.08.2020 | 1. На момент проведения периодической проверки ОДПУ ТЭ (14.08.2020) комиссией были выявлены недостатки, препятствующие нормальному функционированию ОДПУ ТЭ. 2. Истек срок поверки ОДПУ ТЭ. До настоящего времени документы о проведении поверки ОДПУ ТЭ в адрес АО "МЭС" не поступали. ОДПУ ТЭ не введен в эксплуатацию.
52 | Победы | 12 | ООО "Орион" | АО "МЭС" | да |  | 2023-01-21 | * | отсутствует | в коммерческом учете
53 | Победы | 15 | 3: ООО "ЖЭУ"; 4: АО "МЭС"; 5: нет; 6: отсутствует техническая возможность Акт от 25.11.2019
54 | Победы | 16 | 3: ООО "ЖЭУ"; 4: АО "МЭС"; 5: нет; 6: Требуется установка ОДПУ** |  | Обследование на предмет установления наличия(отсутствия) технической возможности установки ОДПУ ТЭ не производилось ввиду отсутствия границ эксплуатационной ответственности тепловых сетей с АО "МЭС"
55 | Победы | 18 | 3: ООО "ЖЭУ"; 4: АО "МЭС"; 5: нет; 6: отсутствует техническая возможность Акт от 25.11.2019
56 | Победы | 20 | ООО "ЖЭУ" | АО "МЭС" | да |  | 2018-12-02 | наличие | отсутствует | не в коммерческом учете | истек срок поверки 02.12.2018 | Истек срок поверки ОДПУ ТЭ. До настоящего времени документы о проведении поверки ОДПУ ТЭ в адрес АО "МЭС" не поступали. ОДПУ ТЭ не введен в эксплуатацию.
57 | Победы | 21 | ООО "ЖЭУ" | АО "МЭС" | да |  | 2022-06-16 | * | отсутствует | не в коммерческом учете | истек срок поверки 03.04.2022 | Истек срок поверки ОДПУ ТЭ. Акт снятия пломб от 25.05.2022. Документы о проведении поверки ОДПУ ТЭ находятся на рассмотрении АО"МЭС". ОДПУ ТЭ не введен в эксплуатацию.
58 | Победы | 23 | ООО "ЖЭУ" | АО "МЭС" | да |  | 2025-05-03 | * | отсутствует | в коммерческом учете
59 | Поморская | 1 вставка | ООО "ЖЭУ" | АО "МЭС" | да |  | 2024-10-27 | * | отсутствует | в коммерческом учете
60 | Поморская | 2 | ООО "ЖЭУ" | АО "МЭС" | да |  | 2024-09-08 | * | отсутствует | не в коммерческом учете | 2022-01-13 | Некорректное давление в подающем трубопроводе. ОДПУ ТЭ считается непригодным по результатам проверки готовности к эксплуатации 13.01.2022.
61 | Поморская | 3 | ООО "ЖЭУ" | АО "МЭС" | да |  | 2024-10-27 | * | отсутствует | не в коммерческом учёте | июнь 2022 | При рассмотрении ведомости за отчетный период июнь 2022 зафиксирована некорректная работа ОДПУ ТЭ. Ведомость не принята.
62 | Советский | 8 | 3: ООО "КОЛА ЖКХ"; 4: АО "МЭС"; 5: нет; 6: Требуется установка ОДПУ**
63 | Советский | 14 | 3: ООО "КОЛА ЖКХ"; 4: АО "МЭС"; 5: нет; 6: Требуется установка ОДПУ**
64 | Советский | 15 | ООО "ЖЭУ" | АО "МЭС" | да |  | 2025-07-26 | * | отсутствует | в коммерческом учете
65 | Советский | 16 | 3: ООО "ЖЭУ"; 4: АО "МЭС"; 5: нет; 6: отсутствует техническая возможность Акт от 25.11.2019
66 | Советский | 29 | 3: Непосредственное управление; 4: АО "МЭС"; 5: нет; 6: отсутствует техническая возможность Акт от 09.12.2019
67 | Советский | 31 | 3: ООО "ОРИОН"; 4: АО "МЭС"; 5: нет; 6: Требуется установка ОДПУ** |  | Обследование на предмет установления наличия(отсутствия) технической возможности установки ОДПУ ТЭ не производилось ввиду отсутствия границ эксплуатационной ответственности тепловых сетей с АО "МЭС"
68 | Советский | 33 | 3: Непосредственное управление; 4: АО "МЭС"; 5: нет; 6: Требуется установка ОДПУ** |  | Обследование на предмет установления наличия(отсутствия) технической возможности установки ОДПУ ТЭ не производилось ввиду отсутствия границ эксплуатационной ответственности тепловых сетей с АО "МЭС"
69 | Советский | 35 | 3: Непосредственное управление; 4: АО "МЭС"; 5: нет; 6: Требуется установка ОДПУ** |  | Обследование на предмет установления наличия(отсутствия) технической возможности установки ОДПУ ТЭ не производилось ввиду отсутствия границ эксплуатационной ответственности тепловых сетей с АО "МЭС"
70 | Советский | 37 | 3: Непосредственное управление; 4: АО "МЭС"; 5: нет; 6: Требуется установка ОДПУ** |  | Обследование на предмет установления наличия(отсутствия) технической возможности установки ОДПУ ТЭ не производилось ввиду отсутствия границ эксплуатационной ответственности тепловых сетей с АО "МЭС"
71 | Советский | 39 | 3: ООО "ЖЭУ"; 4: АО "МЭС"; 5: нет; 6: отсутствует техническая возможность Акт от 25.11.2019
72 | Советский | 40 | 3: ООО "ЖЭУ"; 4: АО "МЭС"; 5: нет; 6: Требуется установка ОДПУ** |  | Обследование на предмет установления наличия(отсутствия) технической возможности установки ОДПУ ТЭ не производилось ввиду отсутствия границ эксплуатационной ответственности тепловых сетей с АО "МЭС"
73 | Советский | 42 | 3: ООО "ЖЭУ"; 4: АО "МЭС"; 5: нет; 6: отсутствует техническая возможность Акт от 25.11.2019
74 | Советский | 43 | 3: ООО "ОРИОН"; 4: АО "МЭС"; 5: нет; 6: Требуется установка ОДПУ**
75 | Советский | 44 | 3: Непосредственное управление; 4: АО "МЭС"; 5: нет; 6: Требуется установка ОДПУ**
76 | Советский | 45 | 3: ООО "ОРИОН"; 4: АО "МЭС"; 5: нет; 6: Требуется установка ОДПУ**
77 | Советский | 47 | 3: Непосредственное управление; 4: АО "МЭС"; 5: нет; 6: отсутствует техническая возможность Акт от 19.12.2019
78 | Советский | 48 | ООО "ЖЭУ" | АО "МЭС" | да |  | 2026-02-16 | * | отсутствует | в коммерческом учете
79 | Советский | 49 | 3: ООО "ОРИОН"; 4: АО "МЭС"; 5: нет; 6: отсутствует техническая возможность Акт от 09.12.2019
Всего | 79
* информация о наличии возможности удаленного снятия показаний в адресе АО "МЭС" отсутствует
** МКД, требующие дополнительного обследования, для принятия решения по установке ОДПУ ТЭ в рамках Федерального закона № 261-Ф3 от 23.11.2009

## Кильдинстрой
Реестр МКД п. Кильдинстрой (поадресные сведения по оснащению многоквартирных домов общедомовыми приборами учета тепловой энергии)
на 01.07.2022 г.
№ п/п | Адрес МКД |  | Управляющая компания | Исполнитель коммунальной услуги по отоплению | Наличие/отсутствие в МКД ОДПУ тепловой энергии (да/нет) | Требуется установка ОДПУ/полная замена/имеется акт об отс. Технической возможности установки | Срок поверки ОДПУ | Наличие возможности удаленного снятия показаний | Наличие раздельного учета коммунальных ресурсов отопление и ГВС | Работоспособность ОДПУ на текущую дату либо дата выхода из строя |  | Примечание | ОДПУ ТЭ |  | Дата ввода в эксплуатацию ОДПУ ТЭ | ОДПУ ТЭ по которым производится коммерческий расчет на 01.05.2021 | Выход из коммерческого учета ОДПУ ТЭ |  | Организация осуществившая установку ОДПУ ТЭ | Наличие Акта приема-передачи документов на ОДПУ ТЭ | Дата передачи документов на ОДПУ ТЭ | Причина отсутствия ОДПУ ТЭ | Основание | Примечание
[13 empty] | Наличие/отсутствие | кол-во |  |  | Причина | Дата выхода
1 | 2 |  | 3 | 4 | 5 | 6 | 7 | 8 | 9 | 10 | 11 | 12 | 3 | 4 | 5 | 6 | 7 | 8 | 9 | 10 | 11 | 12 | 13 | 14
1 | Кильдинское шоссе | 16 | 3: ООО «Управляющая Компания СОГЛАСИЕ»; 4: АО "МЭС"; 5: да; 7: 2020-10-09; 8: *; 9: отсутствует; 10: не в коммерческом учете; 11: истек срок поверки 07.08.2020; 12: 07.08.2020 г. истек срок поверки составных частей ОДПУ ТЭ. До настоящего времени документы о проведении поверки ОДПУ ТЭ в адрес АО "МЭС" не поступали. ОДПУ ТЭ не введен в эксплуатацию.
2 | Набережная | 3 | 3: ООО «Управляющая Компания СОГЛАСИЕ»; 4: АО "МЭС"; 5: да; 7: 2020-10-09; 8: *; 9: отсутствует; 10: не в коммерческом учете; 11: истек срок поверки 07.08.2020; 12: 07.08.2020 г. истек срок поверки составных частей ОДПУ ТЭ. До настоящего времени документы о проведении поверки ОДПУ ТЭ в адрес АО "МЭС" не поступали. ОДПУ ТЭ не введен в эксплуатацию.
3 | Набережная | 5 | 3: ООО "Кильдинская УК"; 4: АО "МЭС"; 5: да; 7: 2020-09-01; 8: *; 9: отсутствует; 10: не в коммерческом учете; 11: истек срок поверки 01.09.2020; 12: 01.09.2020 г. истек срок поверки ОДПУ ТЭ. До настоящего времени документы о проведении поверки ОДПУ ТЭ в адрес АО "МЭС" не поступали. ОДПУ ТЭ не введен в эксплуатацию.
4 | Набережная | 6 | 3: ООО «Управляющая Компания СОГЛАСИЕ»; 4: АО "МЭС"; 5: да; 7: 2020-09-19; 8: *; 9: отсутствует; 10: не в коммерческом учете; 11: истек срок поверки 19.09.2020; 12: 19.09.2020 г. истек срок поверки ОДПУ ТЭ. До настоящего времени документы о проведении поверки ОДПУ ТЭ в адрес АО "МЭС" не поступали. ОДПУ ТЭ не введен в эксплуатацию.
5 | Набережная | 7 | 3: ООО «Управляющая Компания СОГЛАСИЕ»; 4: АО "МЭС"; 5: да; 7: 2020-09-01; 8: *; 9: отсутствует; 10: не в коммерческом учете; 11: истек срок поверки 01.09.2020; 12: 01.09.2020 г. истек срок поверки ОДПУ ТЭ. До настоящего времени документы о проведении поверки ОДПУ ТЭ в адрес АО "МЭС" не поступали. ОДПУ ТЭ не введен в эксплуатацию.
6 | Набережная | 14 | 3: ТСН «НАБЕРЕЖНАЯ 14» (ООО УК «ПК Оптима»); 4: АО "МЭС"; 5: да; 7: 2020-10-09; 8: *; 9: отсутствует; 10: не в коммерческом учете; 11: истек срок поверки 07.08.2020; 12: 07.08.2020 г. истек срок поверки составных частей ОДПУ ТЭ. До настоящего времени документы о проведении поверки ОДПУ ТЭ в адрес АО "МЭС" не поступали. ОДПУ ТЭ не введен в эксплуатацию.
7 | Набережная | 15 | 3: МУП «ЖКХ Кильдинстрой»; 4: АО "МЭС"; 5: да; 7: 2020-09-21; 8: *; 9: отсутствует; 10: не в коммерческом учете; 11: истек срок поверки 21.09.2020; 12: 21.09.2020 г. истек срок поверки ОДПУ ТЭ. До настоящего времени документы о проведении поверки ОДПУ ТЭ в адрес АО "МЭС" не поступали. ОДПУ ТЭ не введен в эксплуатацию.
8 | Полярная | 3 | 3: ООО "Кильдинская УК"; 4: АО "МЭС"; 5: да; 7: 2024-08-02; 8: *; 9: отсутствует; 10: не в коммерческом учете; 11: 2022-05-01; 12: Ведомости за отчетные периоды май, июнь 2022 управляющей организацией не предоставлены
9 | Полярная | 4 | 3: ТСЖ «КИЛЬДИНСТРОЙ» (ООО УК «ПК Оптима»); 4: АО "МЭС"; 5: да; 7: 2020-10-09; 8: *; 9: отсутствует; 10: не в коммерческом учете; 11: истек срок поверки 07.08.2020; 12: 07.08.2020 г. истек срок поверки составных частей ОДПУ ТЭ. До настоящего времени документы о проведении поверки ОДПУ ТЭ в адрес АО "МЭС" не поступали. ОДПУ ТЭ не введен в эксплуатацию.
10 | Полярная | 7 | 3: МУП «ЖКХ Кильдинстрой»; 4: АО "МЭС"; 5: нет; 6: отсутствует техническая возможность Акт от 02.12.2019
11 | Полярная | 10 | 3: МУП «ЖКХ Кильдинстрой»; 4: АО "МЭС"; 5: да; 7: 2017-02-21; 8: *; 9: отсутствует; 10: не в коммерческом учете; 11: истек срок поверки 21.02.2017; 12: 21.02.2017 г. истек срок поверки ОДПУ ТЭ. До настоящего времени документы о проведении поверки ОДПУ ТЭ в адрес АО "МЭС" не поступали. ОДПУ ТЭ не введен в эксплуатацию.
12 | Полярная | 11 | 3: ТСЖ «КИЛЬДИНСТРОЙ» (ООО УК «ПК Оптима»); 4: АО "МЭС"; 5: да; 7: 2020-10-09; 8: *; 9: отсутствует; 10: не в коммерческом учете; 11: истек срок поверки 07.08.2020; 12: 07.08.2020 г. истек срок поверки составных частей ОДПУ ТЭ. До настоящего времени документы о проведении поверки ОДПУ ТЭ в адрес АО "МЭС" не поступали. ОДПУ ТЭ не введен в эксплуатацию.
13 | Полярная | 13 | 3: МУП «ЖКХ Кильдинстрой»; 4: АО "МЭС"; 5: да; 7: 2024-06-28; 8: *; 9: отсутствует; 10: не в коммерческом учете; 11: 2022-03-01; 12: Акт снятия пломб от 17.03.2022 ОДПУ ТЭ не введен в эксплуатацию.
14 | Полярная | 14 | 3: МУП «ЖКХ Кильдинстрой»; 4: АО "МЭС"; 5: нет; 6: отсутствует техническая возможность Акт от 02.12.2019
15 | Советская | 3 | 3: МУП «ЖКХ Кильдинстрой»; 4: АО "МЭС"; 5: да; 7: 2020-09-01; 8: *; 9: отсутствует; 10: не в коммерческом учете; 11: истек срок поверки 01.09.2020; 12: 01.09.2020 г. истек срок поверки ОДПУ ТЭ. До настоящего времени документы о проведении поверки ОДПУ ТЭ в адрес АО "МЭС" не поступали. ОДПУ ТЭ не введен в эксплуатацию.
16 | Советская | 8 | 3: ООО "Кильдинская УК"; 4: АО "МЭС"; 5: нет; 6: отсутствует техническая возможность Акт от 02.12.2019
17 | Советская | 10 | 3: МУП «ЖКХ Кильдинстрой»; 4: АО "МЭС"; 5: нет; 6: отсутствует техническая возможность Акт от 02.12.2019
18 | Советская | 11 | 3: МУП «ЖКХ Кильдинстрой»; 4: АО "МЭС"; 5: нет; 6: отсутствует техническая возможность Акт от 02.12.2019
19 | Советская | 12 | 3: МУП «ЖКХ Кильдинстрой»; 4: АО "МЭС"; 5: нет; 6: отсутствует техническая возможность Акт от 05.11.2020
20 | Советская | 13 | 3: МУП «ЖКХ Кильдинстрой»; 4: АО "МЭС"; 5: нет; 6: отсутствует техническая возможность Акт от 03.12.2019
21 | Советская | 14 | 3: МУП «ЖКХ Кильдинстрой»; 4: АО "МЭС"; 5: нет; 6: отсутствует техническая возможность Акт от 03.12.2019
22 | Советская | 15 | 3: МУП «ЖКХ Кильдинстрой»; 4: АО "МЭС"; 5: нет; 6: отсутствует техническая возможность Акт от 03.12.2019
Всего | 22
* информация о наличии возможности удаленного снятия показаний в адресе АО "МЭС" отсутствует

## Верхнетуломский
Реестр МКД п. Верхнетуломский (поадресные сведения по оснащению многоквартирных домов общедомовыми приборами учета тепловой энергии)
на 01.07.2022 г.
№ п/п | Адрес МКД |  | Управляющая компания | Исполнитель коммунальной услуги по отоплению | Наличие/отсутствие в МКД ОДПУ тепловой энергии (да/нет) | Требуется установка ОДПУ/полная замена/имеется акт об отс. Технической возможности установки | Срок поверки ОДПУ | Наличие возможности удаленного снятия показаний | Наличие раздельного учета коммунальных ресурсов отопление и ГВС | Работоспособность ОДПУ на текущую дату либо дата выхода из строя |  | Примечание
1 | 2 |  | 3 | 4 | 5 | 6 | 7 | 8 | 9 | 10 |  | 11
1 | Кокшарова | 3 | ООО УК "Тепло Севера" | АО "МЭС" | да |  | 2025-08-17 | * | наличие | в коммерческом учёте
2 | Лесная | 2 | 3: ООО УК "Тепло Севера"; 4: АО "МЭС"; 5: нет; 6: отсутствует техническая возможность установки, акт от 26.11.2019 г.
3 | Лесная | 3 | 3: ООО УК "Тепло Севера"; 4: АО "МЭС"; 5: нет; 6: отсутствует техническая возможность установки, акт от 26.11.2019 г.
4 | Лесная | 4 | ООО УК "Тепло Севера" | АО "МЭС" | да |  | 12.11.2023 | * | наличие | в коммерческом учёте
5 | Лесная | 5 | 3: ООО УК "Тепло Севера"; 4: АО "МЭС"; 5: нет; 6: отсутствует техническая возможность установки, акт от 26.11.2019 г.
6 | Лесная | 6 | 3: ООО УК "Тепло Севера"; 4: АО "МЭС"; 5: нет; 6: отсутствует техническая возможность установки, акт от 26.11.2019 г.
7 | Лесная | 8 | 3: ООО УК "Тепло Севера"; 4: АО "МЭС"; 5: нет; 6: отсутствует техническая возможность установки, акт от 26.11.2019 г.
8 | Лесная | 9 | 3: ООО УК "Тепло Севера"; 4: АО "МЭС"; 5: нет; 6: отсутствует техническая возможность установки, акт от 27.11.2019 г.
9 | Лесная | 10 | 3: ООО УК "Тепло Севера"; 4: АО "МЭС"; 5: нет; 6: отсутствует техническая возможность установки, акт от 27.11.2019 г.
10 | Лесная | 12 | ООО УК "Тепло Севера" | АО "МЭС" | да |  | 2024-03-16 | * | наличие | не в коммерческом учёте | май 2022 | Акт снятия пломб от 26.05.2022 ОДПУ ТЭ не введен в эксплуатацию.
11 | Лесная | 13 | ООО УК "Тепло Севера" | АО "МЭС" | да |  | 2021-09-20 | * | наличие | не в коммерческом учёте | январь 2020 | Истек срок поверки 20.09.2021. Документы, подтверждающие прохождение очередной поверки в адрес АО"МЭС" не предоставлены. Ведомости не предоставляются с января 2020 ОДПУ ТЭ не введен в эксплуатацию.
12 | Лесная | 14 | Непосредственное управление | АО "МЭС" | да |  | 2024-03-27 | * | отсутствует | в коммерческом учёте
13 | Лесная | 15 | 3: ООО УК "Тепло Севера"; 4: АО "МЭС"; 5: нет; 6: отсутствует техническая возможность установки, акт от 27.11.2019 г.
14 | Падунская | 1 | ООО УК "Тепло Севера" | АО "МЭС" | да |  | 2025-08-16 | * | наличие | в коммерческом учёте
15 | Падунская | 2 | ООО УК "Тепло Севера" | АО "МЭС" | да |  | 2025-08-17 | * | наличие | в коммерческом учёте
16 | Падунская | 3 | ООО УК "Тепло Севера" | АО "МЭС" | да |  | 2025-08-17 | * | наличие | не в коммерческом учёте | август 2020 | Т/сч демонтирован для проведения очередной поверки. Акт снятия пломб от 17.08.2021. Документы, подтверждающие прохождение очередной поверки предоставлены в АО "МЭС". При рассмотрении документов (суточная ведомость) выявлены недостатки, препятствующие нормальному функционированию ОДПУ ТЭ. ОДПУ ТЭ не введен в эксплуатацию.
17 | Падунская | 4 | ООО УК "Тепло Севера" | АО "МЭС" | да |  | 2025-08-17 | * | наличие | не в коммерческом учёте | июнь 2022 | При рассмотрении ведомости за отчетный период июнь 2022 зафиксирована некорректная работа ОДПУ ТЭ. Ведомость не принята.
18 | Падунская | 5 | ООО УК "Тепло Севера" | АО "МЭС" | да |  | 2025-08-16 | * | наличие | в коммерческом учёте
19 | Падунская | 6 | 3: ООО УК "Тепло Севера"; 4: АО "МЭС"; 5: нет; 6: отсутствует техническая возможность установки, акт от 26.11.2019 г.
20 | Падунская | 7а | 3: ООО УК "Тепло Севера"; 4: АО "МЭС"; 5: нет; 6: отсутствует техническая возможность установки, акт от 27.11.2019 г.
21 | Падунская | 9 | 3: ООО УК "Тепло Севера"; 4: АО "МЭС"; 5: нет; 6: отсутствует техническая возможность установки, акт от 28.11.2019 г.
22 | Падунская | 10 | 3: ООО УК "Тепло Севера"; 4: АО "МЭС"; 5: нет; 6: отсутствует техническая возможность установки, акт от 28.11.2019 г.
23 | Падунская | 11 | 3: ООО УК "Тепло Севера"; 4: АО "МЭС"; 5: нет; 6: отсутствует техническая возможность установки, акт от 28.11.2019 г.
24 | Падунская | 12 | 3: ООО УК "Тепло Севера"; 4: АО "МЭС"; 5: нет; 6: отсутствует техническая возможность установки, акт от 28.11.2019 г.
25 | Падунская | 13 | 3: ООО УК "Тепло Севера"; 4: АО "МЭС"; 5: нет; 6: отсутствует техническая возможность установки, акт от 28.11.2019 г.
26 | Падунская | 14 | 3: ООО УК "Тепло Севера"; 4: АО "МЭС"; 5: нет; 6: отсутствует техническая возможность установки, акт от 29.11.2019 г.
27 | Падунская | 15 | 3: ООО УК "Тепло Севера"; 4: АО "МЭС"; 5: нет; 6: отсутствует техническая возможность установки, акт от 29.11.2019 г.
28 | Падунская | 16 | 3: ООО УК "Тепло Севера"; 4: АО "МЭС"; 5: нет; 6: отсутствует техническая возможность установки, акт от 29.11.2019 г.
29 | Падунская | 17 | ООО УК "Тепло Севера" | АО "МЭС" | да |  | 2020-09-04 | * | наличие | не в коммерческом учёте | 2020-09-04 | Истек срок поверки ОДПУ ТЭ. Документы, подтверждающие прохождение очередной поверки предоставлены в АО "МЭС". На момент проведения периодической проверки ОДПУ ТЭ (20.10.2021) комиссией были выявлены недостатки, препятствующие нормальному функционированию ОДПУ ТЭ. ОДПУ ТЭ не введен в эксплуатацию.
30 | Падунская | 18 | 3: ООО УК "Тепло Севера"; 4: АО "МЭС"; 5: нет; 6: отсутствует техническая возможность установки, акт от 29.11.2019 г.
31 | Падунская | 24 | 3: ООО УК "Тепло Севера"; 4: АО "МЭС"; 5: нет; 6: отсутствует техническая возможность установки, акт от 29.11.2019 г.
Всего | 31
* информация о наличии возможности удаленного снятия показаний в адресе АО "МЭС" отсутствует

## Ура-Губа
Реестр МКД с.п. Ура-Губа (поадресные сведения по оснащению многоквартирных домов общедомовыми приборами учета тепловой энергии)
на 01.07.2022 г.
№ п/п | Адрес МКД |  | Управляющая компания | Исполнитель коммунальной услуги по отоплению | Наличие/отсутствие в МКД ОДПУ тепловой энергии (да/нет) | Требуется установка ОДПУ/полная замена/имеется акт об отс. Технической возможности установки | Срок поверки ОДПУ | Наличие возможности удаленного снятия показаний | Наличие раздельного учета коммунальных ресурсов отопление и ГВС | Работоспособность ОДПУ на текущую дату либо дата выхода из строя | Примечание
1 | 2 |  | 3 | 4 | 5 | 6 | 7 | 8 | 9 | 10 | 11
1 | Полярная | 13 | 3: ООО "КОЛА ЖКХ"; 4: АО "МЭС"; 5: нет; 6: требуется установка ОДПУ*
2 | Рыбацкая | 26 | 3: ООО "КОЛА ЖКХ"; 4: АО "МЭС"; 5: нет; 6: отсутствие технической возможности установки ОДПУ ТЭ Акт б/н от 19.12.2019 г.
3 | Рыбацкая | 28 | 3: ООО "КОЛА ЖКХ"; 4: АО "МЭС"; 5: нет; 6: отсутствие технической возможности установки ОДПУ ТЭ Акт б/н от 19.12.2019 г.
4 | Рыбацкая | 32 | 3: ООО "КОЛА ЖКХ"; 4: АО "МЭС"; 5: нет; 6: отсутствие технической возможности установки ОДПУ ТЭ Акт б/н от 19.12.2019 г.
5 | Рыбацкая | 37 | 3: ООО "КОЛА ЖКХ"; 4: АО "МЭС"; 5: нет; 6: МКД признан аварийным - Постановление № 1413 от 19.12.2018 г.
6 | Рыбацкая | 40 | 3: ООО "КОЛА ЖКХ"; 4: АО "МЭС"; 5: нет; 6: отсутствие технической возможности установки ОДПУ ТЭ Акт б/н от 19.12.2019 г.
7 | Советская | 14 | 3: ООО "КОЛА ЖКХ"; 4: АО "МЭС"; 5: нет; 6: отсутствие технической возможности установки ОДПУ ТЭ Акт б/н от 19.12.2019 г.
8 | Советская | 15 | 3: ООО "КОЛА ЖКХ"; 4: АО "МЭС"; 5: нет; 6: отсутствие технической возможности установки ОДПУ ТЭ Акт б/н от 19.12.2019 г.
Всего | 8
* МКД, требующие дополнительного обследования, для принятия решения по установке ОДПУ ТЭ в рамках Федерального закона № 261-Ф3 от 23.11.2009

## Гаджиево
Реестр МКД г. Гаджиево (поадресные сведения по оснащению многоквартирных домов общедомовыми приборами учета тепловой энергии)
на 01.07.2022г.
№ п/п | Адрес МКД |  | Управляющая компания | Исполнитель коммунальной услуги по отоплению | Наличие/отсутствие в МКД ОДПУ тепловой энергии (да/нет) | Требуется установка ОДПУ/полная замена/имеется акт об отс. Технической возможности установки | Срок поверки ОДПУ | Наличие возможности удаленного снятия показаний | Наличие раздельного учета коммунальных ресурсов отопление и ГВС | Работоспособность ОДПУ на текущую дату либо дата выхода из строя |  | Примечание
1 | 2 |  | 3 | 4 | 5 | 6 | 7 | 8 | 9 | 10 |  | 11
1 | Гаджиева | 23 | 3: ООО "Алмаз"; 4: АО "МЭС"; 5: нет; 6: отсутствие технической возможности установки ОДПУ ТЭ, Акт б/н от 30.04.2021 г.
2 | Гаджиева | 23а | 3: ООО "Алмаз"; 4: АО "МЭС"; 5: нет; 6: отсутствие технической возможности установки ОДПУ ТЭ, Акт б/н от 30.04.2021 г.
3 | Гаджиева | 24 | 3: ООО "Алмаз"; 4: АО "МЭС"; 5: нет; 6: отсутствие технической возможности установки ОДПУ ТЭ, Акт б/н от 30.04.2021 г.
4 | Гаджиева | 25 | 3: ООО "Алмаз"; 4: АО "МЭС"; 5: нет; 6: требуется установка ОДПУ*
5 | Гаджиева | 26 | ООО "Алмаз" | АО "МЭС" | да |  | 09.11.2025 г. | отсутствует | отсутствует | в коммерческом учёте
6 | Гаджиева | 27 | 3: ООО "Алмаз"; 4: АО "МЭС"; 5: нет; 6: требуется установка ОДПУ*
7 | Гаджиева | 28 | 3: ООО "Алмаз"; 4: АО "МЭС"; 5: нет; 6: отсутствие технической возможности установки ОДПУ ТЭ, Акт б/н от 30.04.2021 г.
8 | Гаджиева | 29 | 3: ООО "Алмаз"; 4: АО "МЭС"; 5: нет; 6: требуется установка ОДПУ*
9 | Гаджиева | 30 | ООО "Алмаз" | АО "МЭС" | да |  | 26.10.2025 г. | отсутствует | отсутствует | не в коммерческом учёте | 30.03.2022 г. | Акт о выяленных недостатках от 30.03.2022 г.
10 | Гаджиева | 31 | 3: ООО "Алмаз"; 4: АО "МЭС"; 5: нет; 6: требуется установка ОДПУ*
11 | Гаджиева | 36 | 3: ООО "Алмаз"; 4: АО "МЭС"; 5: нет; 6: отсутствие технической возможности установки ОДПУ ТЭ, Акт б/н от 30.04.2021 г.
12 | Ленина | 38 | 3: ООО "Алмаз"; 4: АО "МЭС"; 5: нет; 6: отсутствие технической возможности установки ОДПУ ТЭ, Акт б/н от 30.04.2021 г.
13 | Ленина | 39 | 3: ООО "Алмаз"; 4: АО "МЭС"; 5: нет; 6: отсутствие технической возможности установки ОДПУ ТЭ, Акт б/н от 30.04.2021 г.
14 | Гаджиева | 40 | 3: ООО "Алмаз"; 4: АО "МЭС"; 5: нет; 6: отсутствие технической возможности установки ОДПУ ТЭ, Акт б/н от 30.04.2021 г.
15 | Гаджиева | 41 | 3: ООО "Алмаз"; 4: АО "МЭС"; 5: нет; 6: отсутствие технической возможности установки ОДПУ ТЭ, Акт б/н от 30.04.2021 г.
16 | Гаджиева | 42 | 3: ООО "Алмаз"; 4: АО "МЭС"; 5: нет; 6: отсутствие технической возможности установки ОДПУ ТЭ, Акт б/н от 30.04.2021 г.
17 | Гаджиева | 44 | 3: ООО "Алмаз"; 4: АО "МЭС"; 5: нет; 6: отсутствие технической возможности установки ОДПУ ТЭ, Акт б/н от 30.04.2021 г.
18 | Гаджиева | 45 | 3: ООО "Алмаз"; 4: АО "МЭС"; 5: нет; 6: отсутствие технической возможности установки ОДПУ ТЭ, Акт б/н от 30.04.2021 г.
19 | Ленина | 53 | 3: ООО "Алмаз"; 4: АО "МЭС"; 5: нет; 6: отсутствие технической возможности установки ОДПУ ТЭ, Акт б/н от 30.04.2021 г.
20 | Ленина | 54 | 3: ООО "Алмаз"; 4: АО "МЭС"; 5: нет; 6: требуется установка ОДПУ |  | в наличии техническая возможность установки ОДПУ ТЭ, Акт б/н от 30.04.2021 г.
21 | Ленина | 56 | 3: ООО "Алмаз"; 4: АО "МЭС"; 5: нет; 6: отсутствие технической возможности установки ОДПУ ТЭ, Акт б/н от 30.04.2021 г.
22 | Ленина | 57 | 3: ООО "Алмаз"; 4: АО "МЭС"; 5: нет; 6: отсутствие технической возможности установки ОДПУ ТЭ, Акт б/н от 30.04.2021 г.
23 | Ленина | 58 | 3: ООО "Алмаз"; 4: АО "МЭС"; 5: нет; 6: отсутствие технической возможности установки ОДПУ ТЭ, Акт б/н от 30.04.2021 г.
24 | Ленина | 59 | 3: ООО "Алмаз"; 4: АО "МЭС"; 5: нет; 6: отсутствие технической возможности установки ОДПУ ТЭ, Акт б/н от 15.03.2021 г.
25 | Гаджиева | 60 | 3: ООО "Алмаз"; 4: АО "МЭС"; 5: нет; 6: отсутствие технической возможности установки ОДПУ ТЭ, Акт б/н от 15.03.2021 г.
26 | Гаджиева | 61 | 3: ООО "Алмаз"; 4: АО "МЭС"; 5: нет; 6: отсутствие технической возможности установки ОДПУ ТЭ, Акт б/н от 15.03.2021 г.
27 | Советская | 62 | 3: ООО "Алмаз"; 4: АО "МЭС"; 5: нет; 6: отсутствие технической возможности установки ОДПУ ТЭ, Акт б/н от 15.03.2021 г.
28 | Ленина | 63 | 3: ООО "Алмаз"; 4: АО "МЭС"; 5: нет; 6: отсутствие технической возможности установки ОДПУ ТЭ, Акт б/н от 15.03.2021 г.
29 | Советская | 64 | 3: ООО "Алмаз"; 4: АО "МЭС"; 5: нет; 6: отсутствие технической возможности установки ОДПУ ТЭ, Акт б/н от 15.03.2021 г.
30 | Советская | 65 | 3: ООО "Алмаз"; 4: АО "МЭС"; 5: нет; 6: отсутствие технической возможности установки ОДПУ ТЭ, Акт б/н от 15.03.2021 г.
31 | Советская | 66 | 3: ООО "Алмаз"; 4: АО "МЭС"; 5: нет; 6: отсутствие технической возможности установки ОДПУ ТЭ, Акт б/н от 15.03.2021 г.
32 | Советская | 67 | 3: ООО "Алмаз"; 4: АО "МЭС"; 5: нет; 6: отсутствие технической возможности установки ОДПУ ТЭ, Акт б/н от 15.03.2021 г.
33 | Ленина | 68 | 3: ООО "Алмаз"; 4: АО "МЭС"; 5: нет; 6: отсутствие технической возможности установки ОДПУ ТЭ, Акт б/н от 15.03.2021 г.
34 | Колышкина | 69 | 3: ООО "Алмаз"; 4: АО "МЭС"; 5: нет; 6: отсутствие технической возможности установки ОДПУ ТЭ, Акт б/н от 15.03.2021 г.
35 | Советская | 71 | ООО "Алмаз" | АО "МЭС" | да |  | 10.09.2025 г. | отсутствует | отсутствует | в коммерческом учёте
36 | Мира | 72 | 3: ООО "Алмаз"; 4: АО "МЭС"; 5: нет; 6: отсутствие технической возможности установки ОДПУ ТЭ, Акт б/н от 15.03.2021 г.
37 | Мира | 73 | 3: ООО "Алмаз"; 4: АО "МЭС"; 5: нет; 6: отсутствие технической возможности установки ОДПУ ТЭ, Акт б/н от 15.03.2021 г.
38 | Советская | 74 | 3: ООО "Алмаз"; 4: АО "МЭС"; 5: нет; 6: отсутствие технической возможности установки ОДПУ ТЭ, Акт б/н от 26.03.2021 г.
39 | Ленина | 75 | 3: ООО "Алмаз"; 4: АО "МЭС"; 5: нет; 6: отсутствие технической возможности установки ОДПУ ТЭ, Акт б/н от 26.03.2021 г.
40 | Ленина | 76 | 3: ООО "Алмаз"; 4: АО "МЭС"; 5: нет; 6: отсутствие технической возможности установки ОДПУ ТЭ, Акт б/н от 26.03.2021 г.
41 | Ленина | 77 | 3: ООО "Алмаз"; 4: АО "МЭС"; 5: нет; 6: отсутствие технической возможности установки ОДПУ ТЭ, Акт б/н от 26.03.2021 г.
42 | Ленина | 78 | 3: ООО "Алмаз"; 4: АО "МЭС"; 5: нет; 6: отсутствие технической возможности установки ОДПУ ТЭ, Акт б/н от 26.03.2021 г.
43 | Мира | 79 | 3: ООО "Алмаз"; 4: АО "МЭС"; 5: нет; 6: отсутствие технической возможности установки ОДПУ ТЭ, Акт б/н от 26.03.2021 г.
44 | Мира | 80 | 3: ООО "Алмаз"; 4: АО "МЭС"; 5: нет; 6: отсутствие технической возможности установки ОДПУ ТЭ, Акт б/н от 26.03.2021 г.
45 | Мира | 81 | 3: ООО "Алмаз"; 4: АО "МЭС"; 5: нет; 6: отсутствие технической возможности установки ОДПУ ТЭ, Акт б/н от 26.03.2021 г.
46 | Мира | 82 | 3: ООО "Алмаз"; 4: АО "МЭС"; 5: нет; 6: отсутствие технической возможности установки ОДПУ ТЭ, Акт б/н от 30.04.2021 г.
47 | Мира | 83 | 3: ООО "Алмаз"; 4: АО "МЭС"; 5: нет; 6: отсутствие технической возможности установки ОДПУ ТЭ, Акт б/н от 26.03.2021 г.
48 | Мира | 84 | 3: ООО "Алмаз"; 4: АО "МЭС"; 5: нет; 6: отсутствие технической возможности установки ОДПУ ТЭ, Акт б/н от 26.03.2021 г.
49 | Советская | 85 | 3: ООО "Алмаз"; 4: АО "МЭС"; 5: нет; 6: отсутствие технической возможности установки ОДПУ ТЭ, Акт б/н от 26.03.2021 г.
50 | Душенова | 86 | 3: ООО "Алмаз"; 4: АО "МЭС"; 5: нет; 6: отсутствие технической возможности установки ОДПУ ТЭ, Акт б/н от 02.04.2021 г.
51 | Душенова | 87 | 3: ООО "Алмаз"; 4: АО "МЭС"; 5: нет; 6: отсутствие технической возможности установки ОДПУ ТЭ, Акт б/н от 02.04.2021 г.
52 | Душенова | 88 | 3: ООО "Алмаз"; 4: АО "МЭС"; 5: нет; 6: отсутствие технической возможности установки ОДПУ ТЭ, Акт б/н от 02.04.2021 г.
53 | Душенова | 89 | 3: ООО "Алмаз"; 4: АО "МЭС"; 5: нет; 6: отсутствие технической возможности установки ОДПУ ТЭ, Акт б/н от 02.04.2021 г.
54 | Душенова | 90 | 3: ООО "Алмаз"; 4: АО "МЭС"; 5: нет; 6: отсутствие технической возможности установки ОДПУ ТЭ, Акт б/н от 02.04.2021 г.
55 | Душенова | 91 | 3: ООО "Алмаз"; 4: АО "МЭС"; 5: нет; 6: отсутствие технической возможности установки ОДПУ ТЭ, Акт б/н от 14.12.2020 г.
56 | Душенова | 92 | 3: ООО "Алмаз"; 4: АО "МЭС"; 5: нет; 6: отсутствие технической возможности установки ОДПУ ТЭ, Акт б/н от 14.12.2020 г.
57 | Душенова | 93 | 3: ООО "Алмаз"; 4: АО "МЭС"; 5: нет; 6: отсутствие технической возможности установки ОДПУ ТЭ, Акт б/н от 02.04.2021 г.
58 | Душенова | 94 | 3: ООО "Алмаз"; 4: АО "МЭС"; 5: нет; 6: отсутствие технической возможности установки ОДПУ ТЭ, Акт б/н от 14.12.2020 г.
59 | Душенова | 95 | 3: ООО "Алмаз"; 4: АО "МЭС"; 5: нет; 6: отсутствие технической возможности установки ОДПУ ТЭ, Акт б/н от 14.12.2020 г.
60 | Душенова | 96 | 3: ООО "Алмаз"; 4: АО "МЭС"; 5: нет; 6: отсутствие технической возможности установки ОДПУ ТЭ, Акт б/н от 02.04.2021 г.
61 | Душенова | 97 | 3: ООО "Алмаз"; 4: АО "МЭС"; 5: нет; 6: отсутствие технической возможности установки ОДПУ ТЭ, Акт б/н от 02.04.2021 г.
62 | Душенова | 98 | 3: ООО "Алмаз"; 4: АО "МЭС"; 5: нет; 6: отсутствие технической возможности установки ОДПУ ТЭ, Акт б/н от 14.12.2020 г.
63 | Душенова | 99 | 3: ООО "Алмаз"; 4: АО "МЭС"; 5: нет; 6: отсутствие технической возможности установки ОДПУ ТЭ, Акт б/н от 14.12.2020 г.
64 | Душенова | 100 | 3: ООО "Алмаз"; 4: АО "МЭС"; 5: нет; 6: отсутствие технической возможности установки ОДПУ ТЭ, Акт б/н от 14.12.2020 г.
65 | Душенова | 101 | 3: ООО "Алмаз"; 4: АО "МЭС"; 5: нет; 6: отсутствие технической возможности установки ОДПУ ТЭ, Акт б/н от 14.12.2020 г.
66 | Душенова | 102 | 3: ООО "Алмаз"; 4: АО "МЭС"; 5: нет; 6: отсутствие технической возможности установки ОДПУ ТЭ, Акт б/н от 14.12.2020 г.
67 | Душенова | 103 | 3: ООО "Алмаз"; 4: АО "МЭС"; 5: нет; 6: отсутствие технической возможности установки ОДПУ ТЭ, Акт б/н от 14.12.2020 г.
68 | Душенова | 104 | 3: ООО "Алмаз"; 4: АО "МЭС"; 5: нет; 6: отсутствие технической возможности установки ОДПУ ТЭ, Акт б/н от 02.04.2021 г.
69 | Душенова | 105 | 3: ООО "Алмаз"; 4: АО "МЭС"; 5: нет; 6: отсутствие технической возможности установки ОДПУ ТЭ, Акт б/н от 02.04.2021 г.
70 | С. Преминина | 106 | 3: ООО "Алмаз"; 4: АО "МЭС"; 5: нет; 6: отсутствие технической возможности установки ОДПУ ТЭ, Акт б/н от 02.04.2021 г.
71 | С. Преминина | 107 | 3: ООО "Алмаз"; 4: АО "МЭС"; 5: нет; 6: отсутствие технической возможности установки ОДПУ ТЭ, Акт б/н от 02.04.2021 г.
72 | С. Преминина | 108 | 3: ООО "Алмаз"; 4: АО "МЭС"; 5: нет; 6: отсутствие технической возможности установки ОДПУ ТЭ, Акт б/н от 14.12.2020 г.
73 | С. Преминина | 109 | 3: ООО "Алмаз"; 4: АО "МЭС"; 5: нет; 6: отсутствие технической возможности установки ОДПУ ТЭ, Акт б/н от 14.12.2020 г.
74 | С. Преминина | 110 | 3: ООО "Алмаз"; 4: АО "МЭС"; 5: нет; 6: отсутствие технической возможности установки ОДПУ ТЭ, Акт б/н от 02.04.2021 г.
75 | С. Преминина | 111 | 3: ООО "Алмаз"; 4: АО "МЭС"; 5: нет; 6: отсутствие технической возможности установки ОДПУ ТЭ, Акт б/н от 14.12.2020 г.
76 | С. Преминина | 112 | 3: ООО "Алмаз"; 4: АО "МЭС"; 5: нет; 6: отсутствие технической возможности установки ОДПУ ТЭ, Акт б/н от 14.12.2020 г.
77 | Колышкина | 113 | 3: ООО "Алмаз"; 4: АО "МЭС"; 5: нет; 6: отсутствие технической возможности установки ОДПУ ТЭ, Акт б/н от 30.04.2021 г.
78 | Колышкина | 114 | 3: ООО "Алмаз"; 4: АО "МЭС"; 5: нет; 6: отсутствие технической возможности установки ОДПУ ТЭ, Акт б/н от 14.12.2020 г.
79 | Колышкина | 115 | 3: ООО "Алмаз"; 4: АО "МЭС"; 5: нет; 6: отсутствие технической возможности установки ОДПУ ТЭ, Акт б/н от 14.12.2020 г.
80 | Колышкина | 116 | 3: ООО "Алмаз"; 4: АО "МЭС"; 5: нет; 6: отсутствие технической возможности установки ОДПУ ТЭ, Акт б/н от 30.04.2021 г.
81 | Колышкина | 117 | 3: ООО "Алмаз"; 4: АО "МЭС"; 5: нет; 6: отсутствие технической возможности установки ОДПУ ТЭ, Акт б/н от 14.12.2020 г.
82 | Колышкина | 118 | 3: ООО "Алмаз"; 4: АО "МЭС"; 5: нет; 6: отсутствие технической возможности установки ОДПУ ТЭ, Акт б/н от 14.12.2020 г.
83 | С. Преминина | 119 | 3: ООО "Алмаз"; 4: АО "МЭС"; 5: нет; 6: отсутствие технической возможности установки ОДПУ ТЭ, Акт б/н от 30.04.2021 г.
84 | С. Преминина | 120 | 3: ООО "Алмаз"; 4: АО "МЭС"; 5: нет; 6: отсутствие технической возможности установки ОДПУ ТЭ, Акт б/н от 14.12.2020 г.
85 | С. Преминина | 121 | 3: ООО "Алмаз"; 4: АО "МЭС"; 5: нет; 6: отсутствие технической возможности установки ОДПУ ТЭ, Акт б/н от 14.12.2020 г.
86 | С. Преминина | 122 | 3: ООО "Алмаз"; 4: АО "МЭС"; 5: нет; 6: отсутствие технической возможности установки ОДПУ ТЭ, Акт б/н от 30.04.2021 г.
87 | С. Преминина | 123 | 3: ООО "Алмаз"; 4: АО "МЭС"; 5: нет; 6: отсутствие технической возможности установки ОДПУ ТЭ, Акт б/н от 14.12.2020 г.
88 | С. Преминина | 124 | 3: ООО "Алмаз"; 4: АО "МЭС"; 5: нет; 6: отсутствие технической возможности установки ОДПУ ТЭ, Акт б/н от 14.12.2020 г.
89 | С. Преминина | 125 | 3: ООО "Алмаз"; 4: АО "МЭС"; 5: нет; 6: отсутствие технической возможности установки ОДПУ ТЭ, Акт б/н от 14.12.2020 г.
90 | С. Преминина | 126 | 3: ООО "Алмаз"; 4: АО "МЭС"; 5: нет; 6: отсутствие технической возможности установки ОДПУ ТЭ, Акт б/н от 14.12.2020 г.
91 | С. Преминина | 127 | 3: ООО "Алмаз"; 4: АО "МЭС"; 5: нет; 6: требуется установка ОДПУ |  | в наличии техническая возможность установки ОДПУ ТЭ, Акт б/н от 30.04.2021 г.
92 | С. Преминина | 128 | 3: ООО "Алмаз"; 4: АО "МЭС"; 5: нет; 6: требуется установка ОДПУ |  | в наличии техническая возможность установки ОДПУ ТЭ, Акт б/н от 30.04.2021 г.
93 | Колышкина | 129 | 3: ООО "Алмаз"; 4: АО "МЭС"; 5: нет; 6: отсутствие технической возможности установки ОДПУ ТЭ, Акт б/н от 30.04.2021 г.
94 | Колышкина | 130 | 3: ООО "Алмаз"; 4: АО "МЭС"; 5: нет; 6: отсутствие технической возможности установки ОДПУ ТЭ, Акт б/н от 30.04.2021 г.
95 | Колышкина | 131 | 3: ООО "Алмаз"; 4: АО "МЭС"; 5: нет; 6: отсутствие технической возможности установки ОДПУ ТЭ, Акт б/н от 30.04.2021 г.
Всего | 95
* МКД, требующие дополнительного обследования, для принятия решения по установке ОДПУ ТЭ в рамках Федерального закона № 261-Ф3 от 23.11.2009
Инженер отдела энергонадзора филиал АО "МЭС" Александровская теплосеть
А.А. Папышева
(815 30) 6-24-14

## Полярный
Реестр МКД г. Полярный (поадресные сведения по оснащению многоквартирных домов общедомовыми приборами учета тепловой энергии)
на 01.07.2022 г.
№ п/п | Адрес МКД |  | Управляющая компания | Исполнитель коммунальной услуги по отоплению | аличие/отсутствие в МКД ОДПУ тепловой энергии (да/нет) | Требуется установка ОДПУ/полная замена/имеется акт об отс. Технической возможности установки | Срок поверки ОДПУ | Наличие возможности удаленного снятия показаний | Наличие раздельного учета коммунальных ресурсов отопление и ГВС | Работоспособность ОДПУ на текущую дату либо дата выхода из строя |  | Примечание
1 | 2 |  | 3 | 4 | 5 | 6 | 7 | 8 | 9 | 10 |  | 11
1 | Видяева | 2 | ООО "УК "Рассвет" | АО "МЭС" | да |  | 01.10.2017 г. | отсутствует | отсутствует | не в коммерческом учёте | 01.10.2017 г. | Истек срок поверки ОДПУ ТЭ. ОДПУ ТЭ не введен в эксплуатацию.
2 | Видяева | 3 | 3: ООО "УК "Рассвет"; 4: АО "МЭС"; 5: нет; 6: требуется установка ОДПУ*
3 | Видяева | 5 | 3: ООО "УК "Рассвет"; 4: АО "МЭС"; 5: нет; 6: требуется установка ОДПУ*
4 | Видяева | 7 | 3: ООО "УК "Рассвет"; 4: АО "МЭС"; 5: нет; 6: отсутствие технической возможности установки ОДПУ ТЭ, Акт б/н от 10.12.2019 г.
5 | Видяева | 9 | 3: ООО "УК "Рассвет"; 4: АО "МЭС"; 5: нет; 6: требуется установка ОДПУ*
6 | Видяева | 10 | ООО "УК "Рассвет" | АО "МЭС" | да |  | 01.10.2017 г. | отсутствует | отсутствует | не в коммерческом учёте | 01.10.2017 г. | Истек срок поверки ОДПУ ТЭ. ОДПУ ТЭ не введен в эксплуатацию.
7 | Видяева | 11 | ООО "УК "Рассвет" | АО "МЭС" | да |  | 01.10.2017 г. | отсутствует | отсутствует | не в коммерческом учёте | 01.10.2017 г. | Истек срок поверки ОДПУ ТЭ. ОДПУ ТЭ не введен в эксплуатацию.
8 | Видяева | 12 | 3: ООО "УК "Рассвет"; 4: АО "МЭС"; 5: нет; 6: требуется установка ОДПУ*
9 | Гагарина | 2 | ООО "УК "Рассвет" | АО "МЭС" | да |  | 14.08.2018 г. | отсутствует | отсутствует | не в коммерческом учёте | 14.08.2018 г. | Истек срок поверки ОДПУ ТЭ. ОДПУ ТЭ не введен в эксплуатацию.
10 | Гагарина | 3 | 3: ООО "УК "Рассвет"; 4: АО "МЭС"; 5: нет; 6: требуется установка ОДПУ*
11 | Гагарина | 4 | 3: ООО "УК "Рассвет"; 4: АО "МЭС"; 5: нет; 6: требуется установка ОДПУ*
12 | Гагарина | 5 | 3: ООО "УК "Рассвет"; 4: АО "МЭС"; 5: нет; 6: требуется установка ОДПУ*
13 | Гагарина | 6 | 3: ООО "УК "Рассвет"; 4: АО "МЭС"; 5: нет; 6: требуется установка ОДПУ*
14 | Гагарина | 7 | 3: ООО "УК "Рассвет"; 4: АО "МЭС"; 5: нет; 6: требуется установка ОДПУ*
15 | Гаджиева | 2а | 3: ООО "УК "Рассвет"; 4: АО "МЭС"; 5: нет; 6: требуется установка ОДПУ*
16 | Гаджиева | 2 | 3: ООО "УК "Рассвет"; 4: АО "МЭС"; 5: нет; 6: требуется установка ОДПУ*
17 | Гаджиева | 4 | 3: ООО "УК "Рассвет"; 4: АО "МЭС"; 5: нет; 6: требуется установка ОДПУ*
18 | Гаджиева | 6 | 3: ООО "УК "Рассвет"; 4: АО "МЭС"; 5: нет; 6: требуется установка ОДПУ*
19 | Гаджиева | 10 | 3: ООО "УК "Рассвет"; 4: АО "МЭС"; 5: нет; 6: требуется установка ОДПУ*
20 | Гандюхина | 1 | ООО "УК "Рассвет" | АО "МЭС" | да |  | 26.04.2017 г. | отсутствует | отсутствует | не в коммерческом учёте | 26.04.2017 г. | Истек срок поверки ОДПУ ТЭ. ОДПУ ТЭ не введен в эксплуатацию.
21 | Гандюхина | 3 | ООО "УК "Рассвет" | АО "МЭС" | да |  | 26.04.2017 г. | отсутствует | отсутствует | не в коммерческом учёте | 26.04.2017 г. | Истек срок поверки ОДПУ ТЭ. ОДПУ ТЭ не введен в эксплуатацию.
22 | Гандюхина | 5 | ООО "УК "Рассвет" | АО "МЭС" | да |  | 16.09.2017 г. | отсутствует | отсутствует | не в коммерческом учёте | 16.09.2017 г. | Истек срок поверки ОДПУ ТЭ. ОДПУ ТЭ не введен в эксплуатацию.
23 | Гандюхина | 6 | ООО "УК "Рассвет" | АО "МЭС" | да |  | 26.04.2017 г. | отсутствует | отсутствует | не в коммерческом учёте | 26.04.2017 г. | Истек срок поверки ОДПУ ТЭ. ОДПУ ТЭ не введен в эксплуатацию.
24 | Гандюхина | 12 | ООО "УК "Рассвет" | АО "МЭС" | да |  | 01.10.2017 г. | отсутствует | отсутствует | не в коммерческом учёте | 01.10.2017 г. | Истек срок поверки ОДПУ ТЭ. ОДПУ ТЭ не введен в эксплуатацию.
25 | Гандюхина | 15 | 3: ООО "УК "Рассвет"; 4: АО "МЭС"; 5: нет; 6: отсутствие технической возможности установки ОДПУ ТЭ, Акт б/н от 10.12.2019 г.
26 | Героев Североморцев | 1 | 3: ООО "УК "Рассвет"; 4: АО "МЭС"; 5: нет; 6: требуется установка ОДПУ*
27 | Героев Североморцев | 3 | ООО "УК "Рассвет" | АО "МЭС" | да |  | 18.10.2017 г. | отсутствует | отсутствует | не в коммерческом учёте | 18.10.2017 г. | Истек срок поверки ОДПУ ТЭ. ОДПУ ТЭ не введен в эксплуатацию.
28 | Героев Североморцев | 4 | 3: ООО "УК "Рассвет"; 4: АО "МЭС"; 5: нет; 6: требуется установка ОДПУ*
29 | Героев Североморцев | 6 | 3: ООО "УК "Рассвет"; 4: АО "МЭС"; 5: нет; 6: требуется установка ОДПУ*
30 | Героев Североморцев | 14 | ООО "УК "Рассвет" | АО "МЭС" | да |  | 18.07.2017 г. | отсутствует | отсутствует | не в коммерческом учёте | 18.07.2017 г. | Истек срок поверки ОДПУ ТЭ. ОДПУ ТЭ не введен в эксплуатацию.
31 | Героев Североморцев | 15 | ООО "УК "Рассвет" | АО "МЭС" | да |  | 26.04.2017 г. | отсутствует | отсутствует | не в коммерческом учёте | 26.04.2017 г. | Истек срок поверки ОДПУ ТЭ. ОДПУ ТЭ не введен в эксплуатацию.
32 | Героев Североморцев | 16 | ООО "УК "Рассвет" | АО "МЭС" | да |  | 26.04.2017 г. | отсутствует | отсутствует | не в коммерческом учёте | 26.04.2017 г. | Истек срок поверки ОДПУ ТЭ. ОДПУ ТЭ не введен в эксплуатацию.
33 | Героев Североморцев | 17 | ООО "УК "Рассвет" | АО "МЭС" | да |  | 06.05.2018 г. | отсутствует | отсутствует | не в коммерческом учёте | 06.05.2018 г. | Истек срок поверки ОДПУ ТЭ. ОДПУ ТЭ не введен в эксплуатацию.
34 | Героев "Тумана" | 1 | ООО "УК "Рассвет" | АО "МЭС" | да |  | 26.04.2017 г. | отсутствует | отсутствует | не в коммерческом учёте | 26.04.2017 г. | Истек срок поверки ОДПУ ТЭ. ОДПУ ТЭ не введен в эксплуатацию.
35 | Героев "Тумана" | 2 | ООО "УК "Рассвет" | АО "МЭС" | да |  | 19.07.2017 г. | отсутствует | отсутствует | не в коммерческом учёте | 19.07.2017 г. | Истек срок поверки ОДПУ ТЭ. ОДПУ ТЭ не введен в эксплуатацию.
36 | Героев "Тумана" | 3 | ООО "УК "Рассвет" | АО "МЭС" | да |  | 17.09.2017 г. | отсутствует | отсутствует | не в коммерческом учёте | 17.09.2017 г. | Истек срок поверки ОДПУ ТЭ. ОДПУ ТЭ не введен в эксплуатацию.
37 | Героев "Тумана" | 5 | ООО "УК "Рассвет" | АО "МЭС" | да |  | 26.04.2017 г. | отсутствует | отсутствует | не в коммерческом учёте | 26.04.2017 г. | Истек срок поверки ОДПУ ТЭ. ОДПУ ТЭ не введен в эксплуатацию.
38 | Героев "Тумана" | 6 | 3: ООО "УК "Рассвет"; 4: АО "МЭС"; 5: нет; 6: требуется установка ОДПУ*
39 | Героев "Тумана" | 8 | 3: ООО "УК "Рассвет"; 4: АО "МЭС"; 5: нет; 6: требуется установка ОДПУ*
40 | Героев "Тумана" | 9 | 3: ООО "УК "Рассвет"; 4: АО "МЭС"; 5: нет; 6: требуется установка ОДПУ*
41 | Героев "Тумана" | 10 | ООО "УК "Рассвет" | АО "МЭС" | да |  | 07.12.2016 г. | отсутствует | отсутствует | не в коммерческом учёте | 07.12.2016 г. | Истек срок поверки ОДПУ ТЭ. ОДПУ ТЭ не введен в эксплуатацию.
42 | Героев "Тумана" | 11 | 3: ООО "УК "Рассвет"; 4: АО "МЭС"; 5: нет; 6: требуется установка ОДПУ*
43 | Героев "Тумана" | 12 | 3: ООО "УК "Рассвет"; 4: АО "МЭС"; 5: нет; 6: требуется установка ОДПУ*
44 | Героев "Тумана" | 13 | 3: ООО "УК "Рассвет"; 4: АО "МЭС"; 5: нет; 6: требуется установка ОДПУ*
45 | Душенова | 2 | ООО "УК "Рассвет" | АО "МЭС" | да |  | 14.08.2018 г. | отсутствует | отсутствует | не в коммерческом учёте | 14.08.2018 г. | Истек срок поверки ОДПУ ТЭ. ОДПУ ТЭ не введен в эксплуатацию.
46 | Душенова | 5 | 3: ООО "УК "Рассвет"; 4: АО "МЭС"; 5: нет; 6: отсутствие технической возможности установки ОДПУ ТЭ, Акт б/н от 10.12.2019 г.
47 | Душенова | 7 | 3: ООО "УК "Рассвет"; 4: АО "МЭС"; 5: нет; 6: требуется установка ОДПУ*
48 | Душенова | 9 | 3: ООО "УК "Рассвет"; 4: АО "МЭС"; 5: нет; 6: требуется установка ОДПУ*
49 | Душенова | 11 | ООО "УК "Рассвет" | АО "МЭС" | да |  | 19.07.2017 г. | отсутствует | отсутствует | не в коммерческом учёте | 19.07.2017 г. | Истек срок поверки ОДПУ ТЭ. ОДПУ ТЭ не введен в эксплуатацию.
50 | Душенова | 13 | ООО "УК "Рассвет" | АО "МЭС" | да |  | 26.04.2017 г. | отсутствует | отсутствует | не в коммерческом учёте | 26.04.2017 г. | Истек срок поверки ОДПУ ТЭ. ОДПУ ТЭ не введен в эксплуатацию.
51 | Душенова | 15 | ООО "УК "Рассвет" | АО "МЭС" | да |  | 26.04.2017 г. | отсутствует | отсутствует | не в коммерческом учёте | 26.04.2017 г. | Истек срок поверки ОДПУ ТЭ. ОДПУ ТЭ не введен в эксплуатацию.
52 | Котельникова | 2 | 3: ООО "УК "Рассвет"; 4: АО "МЭС"; 5: нет; 6: требуется установка ОДПУ*
53 | Котельникова | 4 | 3: ООО "УК "Рассвет"; 4: АО "МЭС"; 5: нет; 6: требуется установка ОДПУ*
54 | Красный Горн | 1 | ООО "УК "Рассвет" | АО "МЭС" | да |  | 26.04.2017 г. | отсутствует | отсутствует | не в коммерческом учёте | 26.04.2017 г. | Истек срок поверки ОДПУ ТЭ. ОДПУ ТЭ не введен в эксплуатацию.
55 | Красный Горн | 3 | ООО "УК "Рассвет" | АО "МЭС" | да |  | 14.08.2018 г. | отсутствует | отсутствует | не в коммерческом учёте | 14.08.2018 г. | Истек срок поверки ОДПУ ТЭ. ОДПУ ТЭ не введен в эксплуатацию.
56 | Красный Горн | 4 | ООО "УК "Рассвет" | АО "МЭС" | да |  | 14.08.2018 г. | отсутствует | отсутствует | не в коммерческом учёте | 14.08.2018 г. | Истек срок поверки ОДПУ ТЭ. ОДПУ ТЭ не введен в эксплуатацию.
57 | Красный Горн | 5 | ООО "УК "Рассвет" | АО "МЭС" | да |  | 14.08.2018 г. | отсутствует | отсутствует | не в коммерческом учёте | 14.08.2018 г. | Истек срок поверки ОДПУ ТЭ. ОДПУ ТЭ не введен в эксплуатацию.
58 | Красный Горн | 9 | ООО "УК "Рассвет" | АО "МЭС" | да |  | 14.08.2018 г. | отсутствует | отсутствует | не в коммерческом учёте | 14.08.2018 г. | Истек срок поверки ОДПУ ТЭ. ОДПУ ТЭ не введен в эксплуатацию.
59 | Красный Горн | 12 | ООО "УК "Рассвет" | АО "МЭС" | да |  | 14.08.2018 г. | отсутствует | отсутствует | не в коммерческом учёте | 14.08.2018 г. | Истек срок поверки ОДПУ ТЭ. ОДПУ ТЭ не введен в эксплуатацию.
60 | Красный Горн | 15 | ООО "УК "Рассвет" | АО "МЭС" | да |  | 16.09.2017 г. | отсутствует | отсутствует | не в коммерческом учёте | 16.09.2017 г. | Истек срок поверки ОДПУ ТЭ. ОДПУ ТЭ не введен в эксплуатацию.
61 | Красный Горн | 17 | 3: ООО "УК "Рассвет"; 4: АО "МЭС"; 5: нет; 6: требуется установка ОДПУ*
62 | Красный Горн | 19 | 3: ООО "УК "Рассвет"; 4: АО "МЭС"; 5: нет; 6: требуется установка ОДПУ*
63 | Красный Горн | 20 | ООО "УК "Рассвет" | АО "МЭС" | да |  | 19.07.2017 г. | отсутствует | отсутствует | не в коммерческом учёте | 19.07.2017 г. | Истек срок поверки ОДПУ ТЭ. ОДПУ ТЭ не введен в эксплуатацию.
64 | Красный Горн | 21 | ООО "УК "Рассвет" | АО "МЭС" | да |  | 16.09.2017 г. | отсутствует | отсутствует | не в коммерческом учёте | 16.09.2017 г. | Истек срок поверки ОДПУ ТЭ. ОДПУ ТЭ не введен в эксплуатацию.
65 | Красный Горн | 22 | 3: ООО "УК "Рассвет"; 4: АО "МЭС"; 5: нет; 6: требуется установка ОДПУ*
66 | Красный Горн | 23 | ООО "УК "Рассвет" | АО "МЭС" | да |  | 16.09.2017 г. | отсутствует | отсутствует | не в коммерческом учёте | 16.09.2017 г. | Истек срок поверки ОДПУ ТЭ. ОДПУ ТЭ не введен в эксплуатацию.
67 | Красный Горн | 24 | ООО "УК "Рассвет" | АО "МЭС" | да |  | 19.07.2017 г. | отсутствует | отсутствует | не в коммерческом учёте | 19.07.2017 г. | Истек срок поверки ОДПУ ТЭ. ОДПУ ТЭ не введен в эксплуатацию.
68 | Красный Горн | 25 | ООО "УК "Рассвет" | АО "МЭС" | да |  | 16.09.2017 г. | отсутствует | отсутствует | не в коммерческом учёте | 16.09.2017 г. | Истек срок поверки ОДПУ ТЭ. ОДПУ ТЭ не введен в эксплуатацию.
69 | Красный Горн | 26 | ООО "УК "Рассвет" | АО "МЭС" | да |  | 19.07.2017 г. | отсутствует | отсутствует | не в коммерческом учёте | 19.07.2017 г. | Истек срок поверки ОДПУ ТЭ. ОДПУ ТЭ не введен в эксплуатацию.
70 | Лунина | 3 | ООО "УК "Рассвет" | АО "МЭС" | да |  | 26.04.2017 г. | отсутствует | отсутствует | не в коммерческом учёте | 26.04.2017 г. | Истек срок поверки ОДПУ ТЭ. ОДПУ ТЭ не введен в эксплуатацию.
71 | Лунина | 5 | 3: ООО "УК "Рассвет"; 4: АО "МЭС"; 5: нет; 6: требуется установка ОДПУ*
72 | Лунина | 7 | 3: ООО "УК "Рассвет"; 4: АО "МЭС"; 5: нет; 6: отсутствие технической возможности установки ОДПУ ТЭ, Акт б/н от 10.12.2019 г.
73 | Лунина | 9 | 3: ООО "УК "Рассвет"; 4: АО "МЭС"; 5: нет; 6: отсутствие технической возможности установки ОДПУ ТЭ, Акт б/н от 11.12.2019 г.
74 | Лунина | 10 | 3: ООО "УК "Рассвет"; 4: АО "МЭС"; 5: нет; 6: отсутствие технической возможности установки ОДПУ ТЭ, Акт б/н от 11.12.2019 г.
75 | Лунина | 11 | ООО "УК "Рассвет" | АО "МЭС" | да |  | 26.04.2017 г. | отсутствует | отсутствует | не в коммерческом учёте | 26.04.2017 г. | Истек срок поверки ОДПУ ТЭ. ОДПУ ТЭ не введен в эксплуатацию.
76 | Лунина | 12 | ООО "УК "Рассвет" | АО "МЭС" | да |  | 18.10.2017 г. | отсутствует | отсутствует | не в коммерческом учёте | 18.10.2017 г. | Истек срок поверки ОДПУ ТЭ. ОДПУ ТЭ не введен в эксплуатацию.
77 | Моисеева | 4 | 3: ООО "УК "Рассвет"; 4: АО "МЭС"; 5: нет; 6: отсутствие технической возможности установки ОДПУ ТЭ, Акт б/н от 11.12.2019 г.
78 | Сивко | 1 | 3: ООО "УК "Рассвет"; 4: АО "МЭС"; 5: нет; 6: требуется установка ОДПУ*
79 | Сивко | 3 | 3: ООО "УК "Рассвет"; 4: АО "МЭС"; 5: нет; 6: требуется установка ОДПУ*
80 | Сивко | 4 | ООО "УК "Рассвет" | АО "МЭС" | да |  | 26.04.2017 г. | отсутствует | отсутствует | не в коммерческом учёте | 26.04.2017 г. | Истек срок поверки ОДПУ ТЭ. ОДПУ ТЭ не введен в эксплуатацию.
81 | Сивко | 5 | 3: ООО "УК "Рассвет"; 4: АО "МЭС"; 5: нет; 6: требуется установка ОДПУ*
82 | Сивко | 6 | 3: ООО "УК "Рассвет"; 4: АО "МЭС"; 5: нет; 6: требуется установка ОДПУ*
83 | Сивко | 8 | ООО "УК "Рассвет" | АО "МЭС" | да |  | 16.09.2017 г. | отсутствует | отсутствует | не в коммерческом учёте | 16.09.2017 г. | Истек срок поверки ОДПУ ТЭ. ОДПУ ТЭ не введен в эксплуатацию.
84 | Сивко | 9 | 3: ООО "УК "Рассвет"; 4: АО "МЭС"; 5: нет; 6: требуется установка ОДПУ*
85 | Сивко | 10 | 3: ООО "УК "Рассвет"; 4: АО "МЭС"; 5: нет; 6: требуется установка ОДПУ*
86 | Сивко | 11 | 3: ООО "УК "Рассвет"; 4: АО "МЭС"; 5: нет; 6: отсутствие технической возможности установки ОДПУ ТЭ, Акт б/н от 11.12.2019 г.
87 | Сивко | 12 | 3: ООО "УК "Рассвет"; 4: АО "МЭС"; 5: нет; 6: требуется установка ОДПУ*
88 | Сивко | 13 | ООО "УК "Рассвет" | АО "МЭС" | да |  | 26.04.2017 г. | отсутствует | отсутствует | не в коммерческом учёте | 26.04.2017 г. | Истек срок поверки ОДПУ ТЭ. ОДПУ ТЭ не введен в эксплуатацию.
89 | Сивко | 14 | ООО "УК "Рассвет" | АО "МЭС" | да |  | 26.04.2017 г. | отсутствует | отсутствует | не в коммерческом учёте | 26.04.2017 г. | Истек срок поверки ОДПУ ТЭ. ОДПУ ТЭ не введен в эксплуатацию.
90 | Сивко | 15 | ООО "УК "Рассвет" | АО "МЭС" | да |  | 26.04.2017 г. | отсутствует | отсутствует | не в коммерческом учёте | 26.04.2017 г. | Истек срок поверки ОДПУ ТЭ. ОДПУ ТЭ не введен в эксплуатацию.
91 | Советская | 1 | 3: ООО "УК "Рассвет"; 4: АО "МЭС"; 5: нет; 6: требуется установка ОДПУ*
92 | Советская | 2 | ООО "УК "Рассвет" | АО "МЭС" | да |  | 07.12.2016 г. | отсутствует | отсутствует | не в коммерческом учёте | 07.12.2016 г. | Истек срок поверки ОДПУ ТЭ. ОДПУ ТЭ не введен в эксплуатацию.
93 | Советская | 3 | 3: ООО "УК "Рассвет"; 4: АО "МЭС"; 5: нет; 6: требуется установка ОДПУ*
94 | Советская | 5 | 3: ООО "УК "Рассвет"; 4: АО "МЭС"; 5: нет; 6: требуется установка ОДПУ*
95 | Советская | 10 | ООО "УК "Рассвет" | АО "МЭС" | да |  | 07.12.2016 г. | отсутствует | отсутствует | не в коммерческом учёте | 07.12.2016 г. | Истек срок поверки ОДПУ ТЭ. ОДПУ ТЭ не введен в эксплуатацию.
96 | Советская | 12 | ООО "УК "Рассвет" | АО "МЭС" | да |  | 07.12.2016 г. | отсутствует | отсутствует | не в коммерческом учёте | 07.12.2016 г. | Истек срок поверки ОДПУ ТЭ. ОДПУ ТЭ не введен в эксплуатацию.
97 | Советская | 14 | 3: ООО "УК "Рассвет"; 4: АО "МЭС"; 5: нет; 6: требуется установка ОДПУ*
98 | Советская | 16 | ООО "УК "Рассвет" | АО "МЭС" | да |  | 07.12.2016 г. | отсутствует | отсутствует | не в коммерческом учёте | 07.12.2016 г. | Истек срок поверки ОДПУ ТЭ. ОДПУ ТЭ не введен в эксплуатацию.
99 | Советская | 18 | 3: ООО "УК "Рассвет"; 4: АО "МЭС"; 5: нет; 6: требуется установка ОДПУ*
100 | Старикова | 3 | 3: ООО "УК "Рассвет"; 4: АО "МЭС"; 5: нет; 6: требуется установка ОДПУ*
101 | Старикова | 5 | 3: ООО "УК "Рассвет"; 4: АО "МЭС"; 5: нет; 6: требуется установка ОДПУ*
102 | Фисановича | 1 | 3: ООО "УК "Рассвет"; 4: АО "МЭС"; 5: нет; 6: требуется установка ОДПУ*
103 | Фисановича | 3 | 3: ООО "УК "Рассвет"; 4: АО "МЭС"; 5: нет; 6: требуется установка ОДПУ*
104 | Фисановича | 7 | ООО "УК "Рассвет" | АО "МЭС" | да |  | 19.07.2017 г. | отсутствует | отсутствует | не в коммерческом учёте | 19.07.2017 г. | Истек срок поверки ОДПУ ТЭ. ОДПУ ТЭ не введен в эксплуатацию.
105 | Фисановича | 8 | ООО "УК "Рассвет" | АО "МЭС" | да |  | 19.07.2017 г. | отсутствует | отсутствует | не в коммерческом учёте | 19.07.2017 г. | Истек срок поверки ОДПУ ТЭ. ОДПУ ТЭ не введен в эксплуатацию.
106 | Фисановича | 9 | ООО "УК "Рассвет" | АО "МЭС" | да |  | 14.08.2018 г. | отсутствует | отсутствует | не в коммерческом учёте | 14.08.2018 г. | Истек срок поверки ОДПУ ТЭ. ОДПУ ТЭ не введен в эксплуатацию.
Всего | 106
* МКД, требующие дополнительного обследования, для принятия решения по установке ОДПУ ТЭ в рамках Федерального закона № 261-Ф3 от 23.11.2009
Ведущий инженер отдела энергонадзора филиал АО "МЭС" Александровская теплосеть
Т.А. Каргина
(815 30) 6-24-14

## Снежногорск
Реестр МКД г. Снежногорск (поадресные сведения по оснащению многоквартирных домов общедомовыми приборами учета тепловой энергии)
на 01.07.2022 г.
№ п/п | Адрес МКД |  | Управляющая компания | Исполнитель коммунальной услуги по отоплению | Наличие/отсутствие в МКД ОДПУ тепловой энергии (да/нет) | Требуется установка ОДПУ/полная замена/имеется акт об отс. Технической возможности установки | Срок поверки ОДПУ | Наличие возможности удаленного снятия показаний | Наличие раздельного учета коммунальных ресурсов отопление и ГВС | Работоспособность ОДПУ на текущую дату либо дата выхода из строя |  | Примечание | ОДПУ ТЭ |  | Дата ввода в эксплуатацию ОДПУ ТЭ | ОДПУ ТЭ по которым производится коммерческий расчет на 01.05.2021 | Выход из коммерческого учета ОДПУ ТЭ |  | Организация осуществившая установку ОДПУ ТЭ | Наличие Акта приема-передачи документов на ОДПУ ТЭ | Дата передачи документов на ОДПУ ТЭ | Причина отсутствия ОДПУ ТЭ | Основание | Примечание
[13 empty] | Наличие/отсутствие | кол-во |  |  | Причина | Дата выхода
1 | 2 |  | 3 | 4 | 5 | 6 | 7 | 8 | 9 | 10 |  | 11 | 3 | 4 | 5 | 6 | 7 | 8 | 9 | 10 | 11 | 12 | 13 | 14
1 | ул.Октябрьская | 7 | ООО "Сайда" | АО "МЭС" | да |  | 2024-03-10 | отсутствует | отсутствует | в коммерческом учете |  | Наличие/отсутствие 3: отсутствует; кол-во 4: 0; Дата выхода 12: МКД признан аварийным; Дата выхода 13: Постановление № 1669 от 23.06.2015г
2 | ул.Октябрьская | 8 | ООО "Сайда" | АО "МЭС" | да |  | 2020-02-28 | отсутствует | отсутствует | не в коммерческом учете | 2020-02-28 | 11: 28.02.2020 г. истек срок поверки ОДПУ ТЭ. До настоящего времени документы о проведении поверки ОДПУ ТЭ в адрес АО "МЭС" не поступали. ОДПУ ТЭ не введен в эксплуатацию.; Наличие/отсутствие 3: отсутствует; кол-во 4: 0; Дата выхода 12: МКД признан аварийным; Дата выхода 13: Постановление № 300 от 07.02.2018г.
3 | ул.Октябрьская | 8/6 | ООО "Сайда" | АО "МЭС" | нет | Требуется установка ОДПУ*
4 | ул.Октябрьская | 9 | ООО "Сайда" | АО "МЭС" | да |  | 2024-03-10 | отсутствует | отсутствует | в коммерческом учете |  | Наличие/отсутствие 3: отсутствует; кол-во 4: 0; Дата выхода 12: МКД признан аварийным; Дата выхода 13: Постановление № 980 от 09.04.2018г.
5 | ул.Октябрьская | 10 | ООО "Сайда" | АО "МЭС" | да |  | 2024-02-06 | отсутствует | отсутствует | в коммерческом учете |  | Наличие/отсутствие 3: отсутствует; кол-во 4: 0; Дата выхода 12: МКД признан аварийным; Дата выхода 13: Постановление № 2898 от 30.08.2018г.
6 | ул.Октябрьская | 11 | ООО "Сайда" | АО "МЭС" | да |  | 2024-03-10 | отсутствует | отсутствует | в коммерческом учете |  | Наличие/отсутствие 3: отсутствует; кол-во 4: 0; Дата выхода 12: Отсутствует техническая возможность установки; Дата выхода 13: Акт от 04.12.2020г.
7 | ул.Октябрьская | 13 | ООО "Сайда" | АО "МЭС" | да |  | 2024-03-17 | отсутствует | отсутствует | в коммерческом учете |  | Наличие/отсутствие 3: отсутствует; кол-во 4: 0; Дата выхода 12: Отсутствует техническая возможность установки; Дата выхода 13: Акт от 04.12.2020г.
8 | ул.Октябрьская | 14 | ООО "Сайда" | АО "МЭС" | да |  | 2024-03-22 | отсутствует | отсутствует | в коммерческом учете
9 | ул.Октябрьская | 15 | ООО "Сайда" | АО "МЭС" | да |  | 2024-03-17 | отсутствует | отсутствует | в коммерческом учете
10 | ул.Октябрьская | 17 | ООО "Сайда" | АО "МЭС" | да |  | 2024-03-17 | отсутствует | отсутствует | в коммерческом учете
11 | ул.Октябрьская | 18 | ООО "Сайда" | АО "МЭС" | да |  | 2024-03-22 | отсутствует | отсутствует | в коммерческом учете
12 | ул.Октябрьская | 19 | ООО "Сайда" | АО "МЭС" | да |  | 2024-03-22 | отсутствует | отсутствует | в коммерческом учете
13 | ул.Октябрьская | 22 | ООО "Сайда" | АО "МЭС" | да |  | 2024-03-04 | отсутствует | отсутствует | в коммерческом учете
14 | ул.Октябрьская | 24 | ООО "Сайда" | АО "МЭС" | да |  | 2022-11-21 | отсутствует | отсутствует | в коммерческом учете
15 | ул.Октябрьская | 26 | ООО "Сайда" | АО "МЭС" | да |  | 2024-03-04 | отсутствует | отсутствует | в коммерческом учете
16 | ул.Октябрьская | 28 | ООО "Сайда" | АО "МЭС" | да |  | 2023-04-17 | отсутствует | отсутствует | в коммерческом учете
17 | ул.Октябрьская | 32 | ООО "Сайда" | АО "МЭС" | да |  | 2024-02-11 | отсутствует | отсутствует | в коммерческом учете
18 | ул.Мира | 5/4 | ООО " Алмаз" | АО "МЭС" | нет | отсутствие технической возможности установки ОДПУ ТЭ Акт б/н от 04.02.2019 г.
19 | ул.Мира | 7 | ООО "Сайда" | АО "МЭС" | да |  | 2024-02-24 | отсутствует | отсутствует | в коммерческом учете
20 | ул.Мира | 10 | ООО "Сайда" | АО "МЭС" | да |  | 2024-03-10 | отсутствует | отсутствует | в коммерческом учете
21 | ул.Мира | 12 | ООО "Сайда" | АО "МЭС" | да |  | 2024-01-27 | отсутствует | отсутствует | в коммерческом учете
22 | мкр.Скальный | 2 | ООО "Сайда" | АО "МЭС" | да |  | 2024-02-24 | отсутствует | отсутствует | в коммерческом учете
23 | мкр.Скальный | 3 | ООО "Сайда" | АО "МЭС" | да |  | 2024-03-09 | отсутствует | отсутствует | в коммерческом учете
24 | мкр.Скальный | 4 | ООО "Сайда" | АО "МЭС" | да |  | 2024-03-01 | отсутствует | отсутствует | в коммерческом учете
25 | ул.П.Стеблина | 2 | ООО "Сайда" | АО "МЭС" | да |  | 2024-04-10 | отсутствует | Наличие | в коммерческом учете
26 | ул.П.Стеблина | 6 | ООО "Сайда" | АО "МЭС" | да |  | 2024-02-26 | отсутствует | отсутствует | в коммерческом учете
27 | ул.П.Стеблина | 7 | ООО "Сайда" | АО "МЭС" | да |  | 2024-03-01 | отсутствует | отсутствует | в коммерческом учете
28 | ул.П.Стеблина | 8 | ООО "Сайда" | АО "МЭС" | да |  | 2024-02-04 | отсутствует | отсутствует | не в коммерческом учете | сентябрь 2021 | 11: Ведомости учета тепловой энергии не предоставлены
29 | ул.П.Стеблина | 9 | ООО "Сайда" | АО "МЭС" | да |  | 2024-03-09 | отсутствует | отсутствует | в коммерческом учете
30 | ул.П.Стеблина | 10 | ООО "Сайда" | АО "МЭС" | да |  | 2024-04-16 | отсутствует | отсутствует | в коммерческом учете
31 | ул.П.Стеблина | 11 | ООО "Сайда" | АО "МЭС" | да |  | 2024-03-15 | отсутствует | отсутствует | в коммерческом учете
32 | ул.П.Стеблина | 14 | ООО "Сайда" | АО "МЭС" | да |  | 2024-02-26 | отсутствует | отсутствует | в коммерческом учете
33 | ул.П.Стеблина | 15 | ООО "Сайда" | АО "МЭС" | да |  | 2024-03-15 | отсутствует | отсутствует | в коммерческом учете
34 | ул.П.Стеблина | 16 | ООО "Сайда" | АО "МЭС" | да |  | 2020-03-08 | отсутствует | отсутствует | не в коммерческом учете | 08.03.2020 | 11: 08.03.2020 г. истек срок поверки ОДПУ ТЭ. До настоящего времени документы о проведении поверки ОДПУ ТЭ в адрес АО "МЭС" не поступали. ОДПУ ТЭ не введен в эксплуатацию.
35 | ул.П.Стеблина | 18 | ООО "Сайда" | АО "МЭС" | да |  | 2023-04-17 | отсутствует | отсутствует | в коммерческом учете
36 | ул.П.Стеблина | 20 | ООО "Сайда" | АО "МЭС" | да |  | 2024-02-24 | отсутствует | отсутствует | в коммерческом учете
37 | ул.П.Стеблина | 21 | ООО "Сайда" | АО "МЭС" | да |  | 2024-03-15 | отсутствует | отсутствует | в коммерческом учете
38 | ул.П.Стеблина | 23 | ООО "Сайда" | АО "МЭС" | да |  | 2024-03-15 | отсутствует | отсутствует | в коммерческом учете
39 | ул.П.Стеблина | 25 | ООО "Сайда" | АО "МЭС" | да |  | 2024-03-22 | отсутствует | отсутствует | в коммерческом учете
40 | ул.П.Стеблина | 27 | ООО "Сайда" | АО "МЭС" | да |  | 2024-02-19 | отсутствует | отсутствует | в коммерческом учете
41 | ул.П.Стеблина | 33 | ООО "Сайда" | АО "МЭС" | да |  | 2024-02-16 | отсутствует | отсутствует | в коммерческом учете
42 | ул.П.Стеблина | 35 | ООО "Сайда" | АО "МЭС" | да |  | 2024-02-16 | отсутствует | отсутствует | в коммерческом учете
43 | ул.П.Стеблина | 37 | ООО "Сайда" | АО "МЭС" | да |  | 2024-02-16 | отсутствует | отсутствует | в коммерческом учете
44 | ул.Флотская | 1 | ООО "Сайда" | АО "МЭС" | да |  | 2024-02-24 | отсутствует | отсутствует | в коммерческом учете
45 | ул.Флотская | 3 | ООО "Сайда" | АО "МЭС" | да |  | 2024-02-24 | отсутствует | отсутствует | в коммерческом учете
46 | ул.Флотская | 4 | ООО "Сайда" | АО "МЭС" | да |  | 2024-02-24 | отсутствует | отсутствует | в коммерческом учете
47 | ул.Флотская | 7 | ООО "Сайда" | АО "МЭС" | да |  | 2024-02-19 | отсутствует | отсутствует | в коммерческом учете
48 | ул.Флотская | 8 | ООО "Сайда" | АО "МЭС" | да |  | 2024-02-19 | отсутствует | отсутствует | в коммерческом учете
49 | ул.Флотская | 12 | ООО "Сайда" | АО "МЭС" | да |  | 2024-02-19 | отсутствует | отсутствует | в коммерческом учете
50 | ул.Флотская | 13 | ООО "Сайда" | АО "МЭС" | да |  | 2024-02-19 | отсутствует | отсутствует | в коммерческом учете
51 | ул.Флотская | 15 | ООО "Сайда" | АО "МЭС" | да |  | 2024-02-19 | отсутствует | отсутствует | в коммерческом учете
52 | ул.Бирюкова | 5/2 | ООО "Сайда" | АО "МЭС" | да |  | 2024-03-04 | отсутствует | отсутствует | не в коммерческом учете | 16.01.2018 | 11: На момент проведения периодической проверки ОДПУ ТЭ (29.11.2019 г.), состоящего из 2-х теплосчетчиков ( в МКД и части здания, занимаемой техникумов) комиссией были выявлены недостатки, препятствующие нормальному функционированию ОДПУ ТЭ. До настоящего времени информация по восстановлению работоспособности ОДПУ ТЭ в адрес АО "МЭС" не поступала. ОДПУ ТЭ не введен в эксплуатацию.
53 | ул.Бирюкова | 9 | ООО "Сайда" | АО "МЭС" | да |  | 2024-03-04 | отсутствует | отсутствует | в коммерческом учете
54 | ул.Бирюкова | 11 | ООО "Сайда" | АО "МЭС" | да |  | 2024-03-04 | отсутствует | отсутствует | в коммерческом учете
55 | ул.Бирюкова | 13 | ООО "Сайда" | АО "МЭС" | да |  | 2024-03-09 | отсутствует | отсутствует | в коммерческом учете
56 | ул.Бирюкова | 15 | ООО "Сайда" | АО "МЭС" | да |  | 2024-03-09 | отсутствует | отсутствует | в коммерческом учете
57 | ул.Бирюкова | 17 | ООО "Сайда" | АО "МЭС" | да |  | 2024-03-01 | отсутствует | отсутствует | в коммерческом учете
58 | ул.Бирюкова | 19 | ООО "Сайда" | АО "МЭС" | да |  | 2024-03-04 | отсутствует | отсутствует | в коммерческом учете
59 | ул.Бирюкова | 25 | ООО "Сайда" | АО "МЭС" | да |  | 2025-09-08 | отсутствует | наличие | в коммерческом учете
60 | ул.Победы | 1/1 | ООО "Сайда" | АО "МЭС" | да |  | 2024-03-09 | отсутствует | отсутствует | в коммерческом учете
61 | ул.Победы | 2 | ООО "Сайда" | АО "МЭС" | да |  | 2024-03-09 | отсутствует | отсутствует | в коммерческом учете
62 | ул.Победы | 3 | ООО "Сайда" | АО "МЭС" | да |  | 2024-03-01 | отсутствует | отсутствует | в коммерческом учете
63 | ул.Победы | 7 | ООО "Сайда" | АО "МЭС" | да |  | 2024-02-26 | отсутствует | отсутствует | в коммерческом учете
64 | ул.Победы | 11 | ООО "Сайда" | АО "МЭС" | да |  | 2024-02-26 | отсутствует | отсутствует | в коммерческом учете
Всего | 64
* МКД, требующие дополнительного обследования, для принятия решения по установке ОДПУ ТЭ в рамках Федерального закона № 261-Ф3 от 23.11.2009
Ведущий инженер отдела энергонадзора филиал АО "МЭС" Александровская теплосеть
К.А. Галушина
(815 30) 6-24-14

## Оленья Губа
Реестр МКД н.п. Оленья-Губа (поадресные сведения по оснащению многоквартирных домов общедомовыми приборами учета тепловой энергии)
на 01.07.2022г.
№ п/п | Адрес МКД |  | Управляющая компания | Исполнитель коммунальной услуги по отоплению | Наличие/отсутствие в МКД ОДПУ тепловой энергии (да/нет) | Требуется установка ОДПУ/полная замена/имеется акт об отс. Технической возможности установки | Срок поверки ОДПУ | Наличие возможности удаленного снятия показаний | Наличие раздельного учета коммунальных ресурсов отопление и ГВС | Работоспособность ОДПУ на текущую дату либо дата выхода из строя | Примечание | Дата ввода в эксплуатацию ОДПУ ТЭ | ОДПУ ТЭ по которым производится коммерческий расчет на 01.05.2021 | Выход из коммерческого учета ОДПУ ТЭ |  | Организация осуществившая установку ОДПУ ТЭ | Наличие Акта приема-передачи документов на ОДПУ ТЭ | Дата передачи документов на ОДПУ ТЭ | Причина отсутствия ОДПУ ТЭ | Основание | Примечание
[14 empty] | Причина | Дата выхода
1 | 2 |  | 3 | 4 | 5 | 6 | 7 | 8 | 9 | 10 | 11 | 6 | 7 | 8 | 9 | 10 | 11 | 12 | 13 | 14 | 15
1 | ул. Строителей | 27 | ООО "Сайда" | АО "МЭС" | да | _ | 25.03.2024 | отсутствует | отсутствует | в коммерческом учёте | Дата выхода 13: МКД признан аварийным; Дата выхода 14: постановление № 3637 от 18.10.2018г.
2 | ул. Строителей | 29 | ООО "Сайда" | АО "МЭС" | да | _ | 25.03.2024 | отсутствует | отсутствует | в коммерческом учёте |  | 03.05.2016 г. | 0 | истек срок поверки | 24.03.2020 г. | АО "МЭС" | в наличии | 01.09.2016 г.
3 | ул. Строителей | 33 | ООО "Сайда" | АО "МЭС" | да | _ | 28.01.2024 | отсутствует | отсутствует | в коммерческом учёте | 11: частично отключенный МКД; Дата выхода 13: МКД признан аварийным; Дата выхода 14: постановление № 2540 от 10.08.2018г.
4 | ул. Строителей | 35 | ООО "Сайда" | АО "МЭС" | да | _ | 27.03.2024 | отсутствует | отсутствует | в коммерческом учёте | Дата выхода 13: МКД признан аварийным; Дата выхода 14: постановление № 2541 от 10.08.2018г.
5 | ул. Строителей | 36 | ООО "Сайда" | АО "МЭС" | да | _ | 27.03.2024 | отсутствует | отсутствует | в коммерческом учёте | 6: 25.12.2014 г.; 7: 1; Дата выхода 10: АО "МЭС"; Дата выхода 11: в наличии; Дата выхода 12: 01.09.2016 г.
6 | ул. Строителей | 37 | ООО "Сайда" | АО "МЭС" | да | _ | 27.03.2024 | отсутствует | отсутствует | в коммерческом учёте |  | 17.12.2014 г. | 0 | выявлена некорректная работа ОДПУ ТЭ | 25.03.2020 г. | АО "МЭС" | в наличии | 01.09.2016 г.
7 | ул. Строителей | 38 | ООО "Сайда" | АО "МЭС" | да | _ | 25.03.2024 | отсутствует | отсутствует | в коммерческом учёте | 6: 10.12.2014 г.; 7: 1; Дата выхода 10: АО "МЭС"; Дата выхода 11: в наличии; Дата выхода 12: 01.09.2016 г.
8 | ул. Строителей | 40 | ООО "Сайда" | АО "МЭС" | да | _ | 25.03.2024 | отсутствует | отсутствует | в коммерческом учёте | 6: 10.12.2014 г.; 7: 1; Дата выхода 10: АО "МЭС"; Дата выхода 11: в наличии; Дата выхода 12: 01.09.2016 г.
9 | ул. Дьяченко | 41 | ООО "Сайда" | АО "МЭС" | да | _ | 27.03.2024 | отсутствует | отсутствует | в коммерческом учёте | 6: 17.12.2014 г.; 7: 1; Дата выхода 10: АО "МЭС"; Дата выхода 11: в наличии; Дата выхода 12: 01.09.2016 г.
10 | ул. Дьяченко | 42 | ООО "Сайда" | АО "МЭС" | да | _ | 25.03.2024 | отсутствует | отсутствует | в коммерческом учёте | 6: 17.12.2014 г.; 7: 1; Дата выхода 10: АО "МЭС"; Дата выхода 11: в наличии; Дата выхода 12: 01.09.2016 г.
Всего | 10 | [9 empty] | 7: 5; Дата выхода 13: 7
Ведущий инженер отдела энергонадзора филиал АО "МЭС" Александровская теплосеть
К.А. Галушина
(815 30) 6-24-14

## Видяево
Реестр МКД п. Видяево (поадресные сведения по оснащению многоквартирных домов общедомовыми приборами учета тепловой энергии)
на 01.07.2022 г.
№ п/п | Адрес МКД |  | Управляющая компания | Исполнитель коммунальной услуги по отоплению | Наличие/отсутствие в МКД ОДПУ тепловой энергии (да/нет) | Требуется установка ОДПУ/полная замена/имеется акт об отс. Технической возможности установки | Срок поверки ОДПУ | Наличие возможности удаленного снятия показаний | Наличие раздельного учета коммунальных ресурсов отопление и ГВС | Работоспособность ОДПУ на текущую дату либо дата выхода из строя | Примечание
1 | 2 |  | 3 | 4 | 5 | 6 | 7 | 8 | 9 | 10 | 11
1 | Заречная | 1 | 3: МБУ УМС Служба Заказчика ЗАТО Видяево; 4: МБУ УМС Служба Заказчика ЗАТО Видяево; 5: нет; 6: требуется установка ОДПУ | 1. Технические условия выданы исх. № 1-40-10/11031 от 21.06.2018 г. 2. Проект № 37-01-02-2019-ТМ согласован исх. № 1-22-10/4726 от 04.03.2019 г. 3. ОДПУ ТЭ не смонтирован.
2 | Заречная | 2 | МБУ УМС Служба Заказчика ЗАТО Видяево | МБУ УМС Служба Заказчика ЗАТО Видяево | да |  | 01.04.2023 г. | в наличии | отсутствует | в коммерческом учете
3 | Заречная | 5 | 3: МБУ УМС Служба Заказчика ЗАТО Видяево; 4: МБУ УМС Служба Заказчика ЗАТО Видяево; 5: нет; 6: требуется установка ОДПУ | 1. Технические условия выданы исх. № 1-40-10/11031 от 21.06.2018 г. 2. Проект № 03-10/2018-УУТЭ согласован исх. № 1-22-10/5665 от 18.03.2019 г. 3. ОДПУ ТЭ не смонтирован.
4 | Заречная | 6 | 3: МБУ УМС Служба Заказчика ЗАТО Видяево; 4: МБУ УМС Служба Заказчика ЗАТО Видяево; 5: нет; 6: требуется установка ОДПУ | 1. Технические условия выданы исх. № 1-40-10/11031 от 21.06.2018 г. 2. Проект № 41-06-02-2019-ТМ согласован исх. № 1-22-10/4788 от 05.03.2019 г. 3. ОДПУ ТЭ не смонтирован.
5 | Заречная | 7 | 3: МБУ УМС Служба Заказчика ЗАТО Видяево; 4: МБУ УМС Служба Заказчика ЗАТО Видяево; 5: нет; 6: требуется установка ОДПУ | 1. Технические условия выданы исх. № 1-40-10/11031 от 21.06.2018 г. 2. Проект № 46-07-03-2019-ТМ согласован исх. № 1-22-10/7041 от 05.04.2019 г. 3. ОДПУ ТЭ не смонтирован.
6 | Заречная | 8 | МБУ УМС Служба Заказчика ЗАТО Видяево | МБУ УМС Служба Заказчика ЗАТО Видяево | да |  | 22.11.2022 г. | в наличии | отсутствует | не в коммерческом учете | ОДПУ ТЭ отправлен в поверку
7 | Заречная | 12 | МБУ УМС Служба Заказчика ЗАТО Видяево | МБУ УМС Служба Заказчика ЗАТО Видяево | да |  | 02.04.2023 г. | в наличии | отсутствует | в коммерческом учете
8 | Заречная | 13 | МБУ УМС Служба Заказчика ЗАТО Видяево | МБУ УМС Служба Заказчика ЗАТО Видяево | да |  | 24.01.2023 г. | в наличии | отсутствует | в коммерческом учете
9 | Заречная | 14 | МБУ УМС Служба Заказчика ЗАТО Видяево | МБУ УМС Служба Заказчика ЗАТО Видяево | да |  | 22.02.2023 г. | в наличии | отсутствует | в коммерческом учете
10 | Заречная | 16 | МБУ УМС Служба Заказчика ЗАТО Видяево | МБУ УМС Служба Заказчика ЗАТО Видяево | да |  | 07.03.2023 г. | в наличии | отсутствует | в коммерческом учете
11 | Заречная | 18 | 3: МБУ УМС Служба Заказчика ЗАТО Видяево; 4: МБУ УМС Служба Заказчика ЗАТО Видяево; 5: нет; 6: требуется установка ОДПУ | 1. Технические условия выданы исх. № 1-40-10/11031 от 21.06.2018 г. 2. Проект № 36-18-02-2019-ТМ согласован исх. № 1-22-10/4508 от 28.02.2019 г. 3. ОДПУ ТЭ не смонтирован.
12 | Заречная | 19 | МБУ УМС Служба Заказчика ЗАТО Видяево | МБУ УМС Служба Заказчика ЗАТО Видяево | да |  | 15.02.2023 г. | в наличии | отсутствует | в коммерческом учете
13 | Заречная | 20 | 3: МБУ УМС Служба Заказчика ЗАТО Видяево; 4: МБУ УМС Служба Заказчика ЗАТО Видяево; 5: нет; 6: требуется установка ОДПУ | 1. Технические условия выданы исх. № 1-40-10/11031 от 21.06.2018 г. 2. Проект № 23-20-01-2019-ТМ согласован исх. № 1-22-10/3398 от 14.02.2019 г. 3. ОДПУ ТЭ не смонтирован.
14 | Заречная | 21 | МБУ УМС Служба Заказчика ЗАТО Видяево | МБУ УМС Служба Заказчика ЗАТО Видяево | да |  | 25.01.2023 г. | в наличии | отсутствует | в коммерческом учете
15 | Заречная | 22 | 3: МБУ УМС Служба Заказчика ЗАТО Видяево; 4: МБУ УМС Служба Заказчика ЗАТО Видяево; 5: нет; 6: требуется установка ОДПУ | 1. Технические условия выданы исх. № 1-40-10/11031 от 21.06.2018 г. 2. Проект № 38-22-02-2019-ТМ согласован исх. № 1-22-10/4511 от 28.02.2019 г. 3. ОДПУ ТЭ не смонтирован.
16 | Заречная | 23 | 3: МБУ УМС Служба Заказчика ЗАТО Видяево; 4: МБУ УМС Служба Заказчика ЗАТО Видяево; 5: нет; 6: требуется установка ОДПУ | 1. Технические условия выданы исх. № 1-40-10/11031 от 21.06.2018 г. 2. Проект № 43-23-02-2019-ТМ согласован исх. № 1-22-10/5462 от 14.03.2019 г. 3. ОДПУ ТЭ не смонтирован.
17 | Заречная | 25 | МБУ УМС Служба Заказчика ЗАТО Видяево | МБУ УМС Служба Заказчика ЗАТО Видяево | да |  | 21.09.2025 г. | в наличии | отсутствует | в коммерческом учете
18 | Заречная | 26 | 3: МБУ УМС Служба Заказчика ЗАТО Видяево; 4: МБУ УМС Служба Заказчика ЗАТО Видяево; 5: нет; 6: требуется установка ОДПУ | 1. Технические условия выданы исх. № 1-40-10/11031 от 21.06.2018 г. 2. Проект № 39-26-02-2019-ТМ согласован исх. № 1-22-10/4725 от 04.03.2019 г. 3. ОДПУ ТЭ не смонтирован.
19 | Заречная | 27 | 3: МБУ УМС Служба Заказчика ЗАТО Видяево; 4: МБУ УМС Служба Заказчика ЗАТО Видяево; 5: нет; 6: требуется установка ОДПУ | 1. Технические условия выданы исх. № 1-40-10/11031 от 21.06.2018 г. 2. Проект № 1-01/2019-УУТЭ согласован исх. № 1-22-10/5125 от 11.03.2019 г. 3. ОДПУ ТЭ не смонтирован.
20 | Заречная | 28 | 3: МБУ УМС Служба Заказчика ЗАТО Видяево; 4: МБУ УМС Служба Заказчика ЗАТО Видяево; 5: нет; 6: требуется установка ОДПУ | 1. Технические условия выданы исх. № 1-40-10/11031 от 21.06.2018 г. 2. Проект № 44-28-02-2019-ТМ согласован исх. № 1-22-10/5822 от 20.03.2019 г. 3. ОДПУ ТЭ не смонтирован.
21 | Заречная | 29 | МБУ УМС Служба Заказчика ЗАТО Видяево | МБУ УМС Служба Заказчика ЗАТО Видяево | да |  | 24.01.2023 г. | в наличии | отсутствует | в коммерческом учете
22 | Заречная | 31 | МБУ УМС Служба Заказчика ЗАТО Видяево | МБУ УМС Служба Заказчика ЗАТО Видяево | да |  | 07.03.2023 г. | в наличии | отсутствует | не в коммерческом учете | ОДПУ ТЭ отправлен в поверку
23 | Заречная | 33 | 3: МБУ УМС Служба Заказчика ЗАТО Видяево; 4: МБУ УМС Служба Заказчика ЗАТО Видяево; 5: нет; 6: требуется установка ОДПУ | 1. Технические условия выданы исх. № 1-40-10/11031 от 21.06.2018 г. 2. Проект № 23-10/2018-УУТЭ согласован исх. № 1-22-10/2772 от 22.07.2019 г. 3. ОДПУ ТЭ не смонтирован.
24 | Заречная | 34 | 3: МБУ УМС Служба Заказчика ЗАТО Видяево; 4: МБУ УМС Служба Заказчика ЗАТО Видяево; 5: нет; 6: требуется установка ОДПУ | 1. Технические условия выданы исх. № 1-40-10/11031 от 21.06.2018 г. 2. Проект № 24-01/2019-УУТЭ согласован исх. № 1-22-10/4922 от 05.03.2019 г. 3. ОДПУ ТЭ не смонтирован.
25 | Заречная | 35 | 3: МБУ УМС Служба Заказчика ЗАТО Видяево; 4: МБУ УМС Служба Заказчика ЗАТО Видяево; 5: нет; 6: требуется установка ОДПУ | 1. Технические условия выданы исх. № 1-40-10/11031 от 21.06.2018 г. 2. Проект № 25-01/2019-УУТЭ согласован исх. № 1-22-10/5126 от 11.03.2019 г. 3. ОДПУ ТЭ не смонтирован.
26 | Заречная | 36 | 3: МБУ УМС Служба Заказчика ЗАТО Видяево; 4: МБУ УМС Служба Заказчика ЗАТО Видяево; 5: нет; 6: требуется установка ОДПУ | 1. Технические условия выданы исх. № 1-40-10/11031 от 21.06.2018 г. 2. Проект № 26-01/2019-УУТЭ согласован исх. № 1-22-10/4504 от 28.02.2019 г. 3. ОДПУ ТЭ не смонтирован.
27 | Заречная | 38 | 3: МБУ УМС Служба Заказчика ЗАТО Видяево; 4: МБУ УМС Служба Заказчика ЗАТО Видяево; 5: нет; 6: требуется установка ОДПУ | 1. Технические условия выданы исх. № 1-40-10/11031 от 21.06.2018 г. 2. Проект № 41-38-02-2019-ТМ согласован исх. № 1-22-10/5463 от 14.03.2019 г. 3. ОДПУ ТЭ не смонтирован.
28 | Заречная | 40 | 3: МБУ УМС Служба Заказчика ЗАТО Видяево; 4: МБУ УМС Служба Заказчика ЗАТО Видяево; 5: нет; 6: требуется установка ОДПУ | 1. Технические условия выданы исх. № 1-40-10/11031 от 21.06.2018 г. 2. Проект № 40-40-02-2019-ТМ согласован исх. № 1-22-10/4724 от 04.03.2019 г. 3. ОДПУ ТЭ не смонтирован.
29 | Заречная | 41 | 3: МБУ УМС Служба Заказчика ЗАТО Видяево; 4: МБУ УМС Служба Заказчика ЗАТО Видяево; 5: нет; 6: требуется установка ОДПУ | 1. Технические условия выданы исх. № 1-40-10/11031 от 21.06.2018 г. 2. Проект № 29-01/2019-УУТЭ согласован исх. № 1-22-10/4300 от 26.02.2019 г. 3. ОДПУ ТЭ не смонтирован.
30 | Заречная | 42 | 3: МБУ УМС Служба Заказчика ЗАТО Видяево; 4: МБУ УМС Служба Заказчика ЗАТО Видяево; 5: нет; 6: требуется установка ОДПУ | 1. Технические условия выданы исх. № 1-40-10/11031 от 21.06.2018 г. 2. Проект № 32-42-02-2019-ТМ согласован исх. № 1-22-10/3518 от 18.02.2019 г. 3. ОДПУ ТЭ не смонтирован.
31 | Заречная | 44 | 3: МБУ УМС Служба Заказчика ЗАТО Видяево; 4: МБУ УМС Служба Заказчика ЗАТО Видяево; 5: нет; 6: требуется установка ОДПУ | 1. Технические условия выданы исх. № 1-40-10/11031 от 21.06.2018 г. 2. Проект № 33-44-02-2019-ТМ согласован исх. № 1-22-10/4298 от 26.02.2019 г. 3. ОДПУ ТЭ не смонтирован.
32 | Заречная | 46 | 3: МБУ УМС Служба Заказчика ЗАТО Видяево; 4: МБУ УМС Служба Заказчика ЗАТО Видяево; 5: нет; 6: требуется установка ОДПУ | 1. Технические условия выданы исх. № 1-40-10/11031 от 21.06.2018 г. 2. Проект № 32-46-02-2019-ТМ согласован исх. № 1-22-10/4302 от 26.02.2019 г. 3. ОДПУ ТЭ не смонтирован.
33 | Заречная | 48 | 3: МБУ УМС Служба Заказчика ЗАТО Видяево; 4: МБУ УМС Служба Заказчика ЗАТО Видяево; 5: нет; 6: требуется установка ОДПУ | 1. Технические условия выданы исх. № 1-40-10/11031 от 21.06.2018 г. 2. Проект № 39-01/2019-УУТЭ согласован исх. № 1-22-10/11703 от 17.06.2019 г. 3. ОДПУ ТЭ не смонтирован.
34 | Заречная | 50 | 3: МБУ УМС Служба Заказчика ЗАТО Видяево; 4: МБУ УМС Служба Заказчика ЗАТО Видяево; 5: нет; 6: требуется установка ОДПУ | 1. Технические условия выданы исх. № 1-40-10/11031 от 21.06.2018 г. 2. Проект № 34-01/2019-УУТЭ согласован исх. № 1-22-10/3965 от 25.02.2019 г. 3. ОДПУ ТЭ не смонтирован.
35 | Заречная | 52 | МБУ УМС Служба Заказчика ЗАТО Видяево | МБУ УМС Служба Заказчика ЗАТО Видяево | да |  | 21.09.2025 г. | в наличии | отсутствует | в коммерческом учете
36 | Заречная | 54 | МБУ УМС Служба Заказчика ЗАТО Видяево | МБУ УМС Служба Заказчика ЗАТО Видяево | да |  | 15.03.2023 г. | в наличии | отсутствует | в коммерческом учете
37 | Заречная | 56 | МБУ УМС Служба Заказчика ЗАТО Видяево | МБУ УМС Служба Заказчика ЗАТО Видяево | да |  | 15.03.2023 г. | в наличии | отсутствует | в коммерческом учете
38 | Заречная | 58 | МБУ УМС Служба Заказчика ЗАТО Видяево | МБУ УМС Служба Заказчика ЗАТО Видяево | да |  | 15.03.2023 г. | в наличии | отсутствует | не в коммерческом учете | ОДПУ ТЭ отправлен в поверку
39 | Центральная | 1 | 3: МБУ УМС Служба Заказчика ЗАТО Видяево; 4: МБУ УМС Служба Заказчика ЗАТО Видяево; 5: нет; 6: требуется установка ОДПУ | 1. Технические условия выданы исх. № 1-40-10/11031 от 21.06.2018 г. 2. Проект № 21-01-11-2018-ТМ согласован исх. № 1-22-10/3516 от 18.02.2019 г. 3. ОДПУ ТЭ не смонтирован.
40 | Центральная | 3 | 3: МБУ УМС Служба Заказчика ЗАТО Видяево; 4: МБУ УМС Служба Заказчика ЗАТО Видяево; 5: нет; 6: требуется установка ОДПУ | 1. Технические условия выданы исх. № 1-40-10/11031 от 21.06.2018 г. 2. Проект № 22-03-11-2018-ТМ согласован исх. № 1-22-10/3519 18.02.2019 г. 3. ОДПУ ТЭ не смонтирован.
41 | Центральная | 6 | МБУ УМС Служба Заказчика ЗАТО Видяево | МБУ УМС Служба Заказчика ЗАТО Видяево | да |  | 08.02.2023 г. | в наличии | в наличии | в коммерческом учете
42 | Центральная | 7 | МБУ УМС Служба Заказчика ЗАТО Видяево | МБУ УМС Служба Заказчика ЗАТО Видяево | да |  |  | в наличии | в наличии | не в коммерческом учете | 1. Технические условия выданы исх. № 1-40-10/11031 от 21.06.2018 г. 2. Проект № 24-07-12-2018-ТМ согласован исх. № 1-22-10/1572 от 25.01.2019 г. 3. ОДПУ ТЭ смонтирован, в эксплуатацию не введен. Паспорта на приборы учета отсутствуют.
43 | Центральная | 10 | 3: МБУ УМС Служба Заказчика ЗАТО Видяево; 4: МБУ УМС Служба Заказчика ЗАТО Видяево; 5: нет; 6: требуется установка ОДПУ | 1. Технические условия выданы исх. № 1-40-10/11031 от 21.06.2018 г. 2. Проект № 47-10-03-2019-ТМ согласован исх. № 1-22-10/7918 от 18.04.2019 г. 3. ОДПУ ТЭ не смонтирован.
44 | Центральная | 12 | 3: МБУ УМС Служба Заказчика ЗАТО Видяево; 4: МБУ УМС Служба Заказчика ЗАТО Видяево; 5: нет; 6: требуется установка ОДПУ | 1. Технические условия выданы исх. № 1-40-10/11031 от 21.06.2018 г. 2. Проект № 49-12-04-2019-ТМ согласован исх. № 1-22-10/9608 от 16.05.2019 г. 3. ОДПУ ТЭ не смонтирован.
Всего | 44

## Заозерск
Реестр МКД г. Заозерск (поадресные сведения по оснащению многоквартирных домов общедомовыми приборами учета тепловой энергии)
на 01.07.2022 г.
№ п/п | Адрес МКД |  | Управляющая компания | Исполнитель коммунальной услуги по отоплению | Наличие/отсутствие в МКД ОДПУ тепловой энергии (да/нет) | Требуется установка ОДПУ/полная замена/имеется акт об отс. Технической возможности установки ** | Срок поверки ОДПУ | Наличие возможности удаленного снятия показаний | Наличие раздельного учета коммунальных ресурсов отопление и ГВС | Работоспособность ОДПУ на текущую дату либо дата выхода из строя | Примечание
1 | 2 |  | 3 | 4 | 5 | 6 | 7 | 8 | 9 | 10 | 11
1 | Колышкина | 1 | 3: ООО "Алые Паруса"; 4: АО "МЭС"; 5: нет; 6: Требуется установка ОДПУ
2 | Колышкина | 3 | 3: ООО "Алые Паруса"; 4: АО "МЭС"; 5: нет; 6: Требуется установка ОДПУ
3 | Колышкина | 5 | 3: ООО "Алые Паруса"; 4: АО "МЭС"; 5: нет; 6: Требуется установка ОДПУ
4 | Колышкина | 6 | 3: ООО "Алые Паруса"; 4: АО "МЭС"; 5: нет; 6: Требуется установка ОДПУ
5 | Колышкина | 7 | 3: ООО "Алые Паруса"; 4: АО "МЭС"; 5: нет; 6: Требуется установка ОДПУ
6 | Колышкина | 8 | 3: ООО "Алые Паруса"; 4: АО "МЭС"; 5: нет; 6: Требуется установка ОДПУ
7 | Колышкина | 9 | 3: ООО "Алые Паруса"; 4: АО "МЭС"; 5: нет; 6: Требуется установка ОДПУ
8 | Колышкина | 10 | 3: ООО "Алые Паруса"; 4: АО "МЭС"; 5: нет; 6: Требуется установка ОДПУ
9 | Колышкина | 11 | 3: ООО "Алые Паруса"; 4: АО "МЭС"; 5: нет; 6: Требуется установка ОДПУ
10 | Колышкина | 12 | 3: ООО "Алые Паруса"; 4: АО "МЭС"; 5: нет; 6: Требуется установка ОДПУ
11 | Колышкина | 13 | 3: ООО "Алые Паруса"; 4: АО "МЭС"; 5: нет; 6: Требуется установка ОДПУ
12 | Колышкина | 14 | 3: ООО "Алые Паруса"; 4: АО "МЭС"; 5: нет; 6: Требуется установка ОДПУ
13 | Колышкина | 15 | 3: ООО "Алые Паруса"; 4: АО "МЭС"; 5: нет; 6: Требуется установка ОДПУ
14 | Мира | 1 | 3: ООО "Алые Паруса"; 4: АО "МЭС"; 5: нет; 6: Требуется установка ОДПУ
15 | Мира | 3 | 3: ООО "Алые Паруса"; 4: АО "МЭС"; 5: нет; 6: Требуется установка ОДПУ
16 | Мира | 5 | 3: ООО "Алые Паруса"; 4: АО "МЭС"; 5: нет; 6: Требуется установка ОДПУ
17 | Мира | 7 | 3: ООО "Алые Паруса"; 4: АО "МЭС"; 5: нет; 6: Требуется установка ОДПУ
18 | Мира | 9 | 3: ООО "Алые Паруса"; 4: АО "МЭС"; 5: нет; 6: Требуется установка ОДПУ
19 | Мира | 9А | 3: ООО "Алые Паруса"; 4: АО "МЭС"; 5: нет; 6: Требуется установка ОДПУ
20 | Мира | 9Б | 3: ООО "Алые Паруса"; 4: АО "МЭС"; 5: нет; 6: Требуется установка ОДПУ
21 | Мира | 11 | 3: ООО "Алые Паруса"; 4: АО "МЭС"; 5: нет; 6: Требуется установка ОДПУ
22 | Мира | 13 | 3: ООО "Алые Паруса"; 4: АО "МЭС"; 5: нет; 6: Требуется установка ОДПУ
23 | Мира | 15 | 3: ООО "Алые Паруса"; 4: АО "МЭС"; 5: нет; 6: Требуется установка ОДПУ
24 | Мира | 17 | 3: ООО "Алые Паруса"; 4: АО "МЭС"; 5: нет; 6: Требуется установка ОДПУ
25 | Мира | 19 | 3: ООО "Алые Паруса"; 4: АО "МЭС"; 5: нет; 6: Требуется установка ОДПУ
26 | Мира | 21 | 3: ООО "Алые Паруса"; 4: АО "МЭС"; 5: нет; 6: Требуется установка ОДПУ
27 | Гранитный | 2 | 3: ООО "Алые Паруса"; 4: АО "МЭС"; 5: нет; 6: Требуется установка ОДПУ
28 | Гранитный | 3 | 3: ООО "Алые Паруса"; 4: АО "МЭС"; 5: нет; 6: Требуется установка ОДПУ
29 | Гранитный | 4 | 3: ООО "Алые Паруса"; 4: АО "МЭС"; 5: нет; 6: Требуется установка ОДПУ
30 | Гранитный | 5 | 3: ООО "Алые Паруса"; 4: АО "МЭС"; 5: нет; 6: Требуется установка ОДПУ
31 | Гранитный | 6 | 3: ООО "Алые Паруса"; 4: АО "МЭС"; 5: нет; 6: Требуется установка ОДПУ
32 | Гранитный | 8 | 3: ООО "Алые Паруса"; 4: АО "МЭС"; 5: нет; 6: Требуется установка ОДПУ
33 | Молодежный | 2 | 3: ООО "Алые Паруса"; 4: АО "МЭС"; 5: нет; 6: Требуется установка ОДПУ
34 | Молодежный | 4 | 3: ООО "Алые Паруса"; 4: АО "МЭС"; 5: нет; 6: Требуется установка ОДПУ
35 | Молодежный | 6 | 3: ООО "Алые Паруса"; 4: АО "МЭС"; 5: нет; 6: Требуется установка ОДПУ
36 | Молодежный | 8 | 3: ООО "Алые Паруса"; 4: АО "МЭС"; 5: нет; 6: Требуется установка ОДПУ
37 | Строительная | 1 | 3: ООО "Алые Паруса"; 4: АО "МЭС"; 5: нет; 6: Требуется установка ОДПУ
38 | Строительная | 2 | 3: ООО "Алые Паруса"; 4: АО "МЭС"; 5: нет; 6: Требуется установка ОДПУ
39 | Строительная | 3 | 3: ООО "Алые Паруса"; 4: АО "МЭС"; 5: нет; 6: Требуется установка ОДПУ
40 | Строительная | 4 | 3: ООО "Алые Паруса"; 4: АО "МЭС"; 5: нет; 6: Требуется установка ОДПУ
41 | Строительная | 5 | 3: ООО "Алые Паруса"; 4: АО "МЭС"; 5: нет; 6: Требуется установка ОДПУ
42 | Строительная | 8 | 3: ООО "Алые Паруса"; 4: АО "МЭС"; 5: нет; 6: Требуется установка ОДПУ
43 | Строительная | 10 | 3: ООО "Алые Паруса"; 4: АО "МЭС"; 5: нет; 6: Требуется установка ОДПУ
44 | Строительная | 12 | 3: ООО "Алые Паруса"; 4: АО "МЭС"; 5: нет; 6: Требуется установка ОДПУ
45 | Строительная | 14 | 3: ООО "Алые Паруса"; 4: АО "МЭС"; 5: нет; 6: Требуется установка ОДПУ
46 | Строительная | 16 | 3: ООО "Алые Паруса"; 4: АО "МЭС"; 5: нет; 6: Требуется установка ОДПУ
47 | Строительная | 18 | 3: ООО "Алые Паруса"; 4: АО "МЭС"; 5: нет; 6: Требуется установка ОДПУ
48 | Строительная | 20 | 3: ООО "Алые Паруса"; 4: АО "МЭС"; 5: нет; 6: Требуется установка ОДПУ
49 | Строительная | 22 | 3: ООО "Алые Паруса"; 4: АО "МЭС"; 5: нет; 6: Требуется установка ОДПУ
50 | Ленинского Комсомола | 5 | 3: ООО "Алые Паруса"; 4: АО "МЭС"; 5: нет; 6: Требуется установка ОДПУ
51 | Ленинского Комсомола | 7 | 3: ООО "Алые Паруса"; 4: АО "МЭС"; 5: нет; 6: Требуется установка ОДПУ
52 | Ленинского Комсомола | 12 | 3: ООО "Алые Паруса"; 4: АО "МЭС"; 5: нет; 6: Требуется установка ОДПУ
53 | Ленинского Комсомола | 14 | 3: ООО "Алые Паруса"; 4: АО "МЭС"; 5: нет; 6: Требуется установка ОДПУ
54 | Ленинского Комсомола | 20 | 3: ООО "Алые Паруса"; 4: АО "МЭС"; 5: нет; 6: Требуется установка ОДПУ
55 | Ленинского Комсомола | 24 | 3: ООО "Алые Паруса"; 4: АО "МЭС"; 5: нет; 6: Требуется установка ОДПУ
56 | Ленинского Комсомола | 26 | 3: ООО "Алые Паруса"; 4: АО "МЭС"; 5: нет; 6: Требуется установка ОДПУ
57 | Ленинского Комсомола | 28 | 3: ООО "Алые Паруса"; 4: АО "МЭС"; 5: нет; 6: Требуется установка ОДПУ
58 | Ленинского Комсомола | 30 | 3: ООО "Алые Паруса"; 4: АО "МЭС"; 5: нет; 6: Требуется установка ОДПУ
59 | Ленинского Комсомола | 32 | 3: ООО "Алые Паруса"; 4: АО "МЭС"; 5: нет; 6: Требуется установка ОДПУ
60 | Матроса Рябинина | 7 | 3: ООО "Алые Паруса"; 4: АО "МЭС"; 5: нет; 6: Требуется установка ОДПУ
61 | Матроса Рябинина | 15 | 3: ООО "Алые Паруса"; 4: АО "МЭС"; 5: нет; 6: Требуется установка ОДПУ
62 | Генерала Чумаченко | 1 | 3: ООО "Алые Паруса"; 4: АО "МЭС"; 5: нет; 6: Требуется установка ОДПУ
63 | Генерала Чумаченко | 3 | 3: ООО "Алые Паруса"; 4: АО "МЭС"; 5: нет; 6: Требуется установка ОДПУ
64 | Флотская | 4 | 3: ООО "Алые Паруса"; 4: АО "МЭС"; 5: нет; 6: Требуется установка ОДПУ
65 | Флотская | 5 | 3: ООО "Алые Паруса"; 4: АО "МЭС"; 5: нет; 6: Требуется установка ОДПУ
66 | Флотская | 9 | 3: ООО "Алые Паруса"; 4: АО "МЭС"; 5: нет; 6: Требуется установка ОДПУ
67 | Флотская | 11 | 3: ООО "Алые Паруса"; 4: АО "МЭС"; 5: нет; 6: Требуется установка ОДПУ
68 | Флотская | 12 | 3: ООО "Алые Паруса"; 4: АО "МЭС"; 5: нет; 6: Требуется установка ОДПУ
69 | Флотская | 14 | 3: ООО "Алые Паруса"; 4: АО "МЭС"; 5: нет; 6: Требуется установка ОДПУ
Всего | 69
** МКД, требующие дополнительного обследования, для принятия решения по установке ОДПУ ТЭ в рамках Федерального закона № 261-Ф3 от 23.11.2009
Ведущий инженер отдела энергонадзора филиал АО "МЭС" Александровская теплосеть
Т.А. Каргина
(815 30) 6-24-14

## Заполярный
Реестр МКД г. Заполярный (поадресные сведения по оснащению многоквартирных домов общедомовыми приборами учета тепловой энергии)
на 01.07.2022г.
№ п/п | Адрес МКД |  | Управляющая компания | Исполнитель коммунальной услуги по отоплению | Наличие/отсутствие в МКД ОДПУ тепловой энергии (да/нет) | Требуется установка ОДПУ/полная замена/имеется акт об отс. Технической возможности установки | Срок поверки ОДПУ | Наличие возможности удаленного снятия показаний | Наличие раздельного учета коммунальных ресурсов отопление и ГВС | Работоспособность ОДПУ на текущую дату либо дата выхода из строя |  | Примечание
1 | 2 |  | 3 | 4 | 5 | 6 | 7 | 8 | 9 | 10 |  | 11
1 | Бабикова | 2 | 3: МУП "Жилищный сервис"; 4: АО "МЭС"; 5: нет; 6: отсутствие технической возможности установки ОДПУ ТЭ, Акт б/н от 05.02.2020
2 | Бабикова | 3 | 3: МУП "Жилищный сервис"; 4: АО "МЭС"; 5: нет; 6: требуется установка ОДПУ*
3 | Бабикова | 4 | 3: МУП "Жилищный сервис"; 4: АО "МЭС"; 5: нет; 6: требуется установка ОДПУ*
4 | Бабикова | 5 | 3: МУП "Жилищный сервис"; 4: АО "МЭС"; 5: нет; 6: требуется установка ОДПУ*
5 | Бабикова | 6 | МУП "Жилищный сервис" | АО "МЭС" | да |  | 15.09.2020 г. | отсутствует | отсутствует | не в коммерческом учёте |  | По результатам проверки технической документации на ОДПУ, выявлены недостатки, в коммерческом учете в АО "МЭС" не был
6 | Бабикова | 7/1 | МУП "Жилищный сервис" | АО "МЭС" | да |  | 13.05.2023 г. | отсутствует | отсутствует | не в коммерческом учёте | 22.01.2020 г. | При проведении периодической проверки (22.01.2020 г.) комиссией выявлены недостатки, препятствующие нормальному функционированию ОДПУ
7 | Бабикова | 8 | 3: МУП "Жилищный сервис"; 4: АО "МЭС"; 5: нет; 6: отсутствие технической возможности установки ОДПУ ТЭ, Акт б/н от 31.01.2019
8 | Бабикова | 10 | 3: МУП "Жилищный сервис"; 4: АО "МЭС"; 5: нет; 6: отсутствие технической возможности установки ОДПУ ТЭ, Акт б/н от 05.02.2020
9 | Бабикова | 11 | МУП "Жилищный сервис" | АО "МЭС" | да |  | 25.04.2022 г. | отсутствует | отсутствует | не в коммерческом учёте |  | По результатам проверки технической документации на ОДПУ, выявлены недостатки, в коммерческом учете в АО "МЭС" не был
10 | Бабикова | 13 | 3: МУП "Жилищный сервис"; 4: АО "МЭС"; 5: нет; 6: требуется установка ОДПУ*
11 | Бабикова | 14 | 3: МУП "Жилищный сервис"; 4: АО "МЭС"; 5: нет; 6: требуется установка ОДПУ*
12 | Бабикова | 14а | 3: МУП "Жилищный сервис"; 4: АО "МЭС"; 5: нет; 6: отсутствие технической возможности установки ОДПУ ТЭ, Акт б/н от 05.02.2020
13 | Бабикова | 15 | 3: МУП "Жилищный сервис"; 4: АО "МЭС"; 5: нет; 6: требуется установка |  | Выдача техусловий на установку общедомового прибора учета тепловой энергии у потребителя по запросу УК исх. № 2-55-00/466 от 09.06.2021 г.
14 | Бабикова | 15а | 3: МУП "Жилищный сервис"; 4: АО "МЭС"; 5: нет; 6: требуется установка ОДПУ*
15 | Бабикова | 16 | 3: МУП "Жилищный сервис"; 4: АО "МЭС"; 5: нет; 6: требуется установка ОДПУ*
16 | Бабикова | 17 | 3: МУП "Жилищный сервис"; 4: АО "МЭС"; 5: нет; 6: требуется установка ОДПУ*
17 | Бабикова | 18 | 3: МУП "Жилищный сервис"; 4: АО "МЭС"; 5: нет; 6: требуется установка ОДПУ |  | Выдача техусловий на установку общедомового прибора учета тепловой энергии у потребителя по запросу УК исх. № 2-55-00/466 от 09.06.2021 г.
18 | Бабикова | 19 | 3: МУП "Жилищный сервис"; 4: АО "МЭС"; 5: нет; 6: отсутствие технической возможности установки ОДПУ ТЭ, Акт б/н от 05.02.2020
19 | Бабикова | 20 | 3: МУП "Жилищный сервис"; 4: АО "МЭС"; 5: нет; 6: требуется установка ОДПУ*
20 | Бабикова | 22 | 3: МУП "Жилищный сервис"; 4: АО "МЭС"; 5: нет; 6: отсутствие технической возможности установки ОДПУ ТЭ, Акт б/н от 05.02.2020
21 | Бабикова | 24 | 3: МУП "Жилищный сервис"; 4: АО "МЭС"; 5: нет; 6: требуется установка (замена) |  | Выдача техусловий на установку общедомового прибора учета тепловой энергии у потребителя по запросу УК исх. № 2-55-00/466 от 09.06.2021 г.
22 | Карла Маркса | 3 | 3: МУП "Жилищный сервис"; 4: АО "МЭС"; 5: нет; 6: отсутствие технической возможности установки ОДПУ ТЭ, Акт б/н от 05.02.2020
23 | Карла Маркса | 5 | 3: МУП "Жилищный сервис"; 4: АО "МЭС"; 5: нет; 6: отсутствие технической возможности установки ОДПУ ТЭ, Акт б/н от 05.02.2020
24 | Карла Маркса | 7 | 3: МУП "Жилищный сервис"; 4: АО "МЭС"; 5: нет; 6: отсутствие технической возможности установки ОДПУ ТЭ, Акт б/н от 05.02.2020
25 | Карла Маркса | 9 | 3: МУП "Жилищный сервис"; 4: АО "МЭС"; 5: нет; 6: отсутствие технической возможности установки ОДПУ ТЭ, Акт б/н от 05.02.2020
26 | Карла Маркса | 11 | 3: МУП "Жилищный сервис"; 4: АО "МЭС"; 5: нет; 6: отсутствие технической возможности установки ОДПУ ТЭ, Акт б/н от 05.02.2020
27 | Карла Маркса | 13 | 3: МУП "Жилищный сервис"; 4: АО "МЭС"; 5: нет; 6: отсутствие технической возможности установки ОДПУ ТЭ, Акт б/н от 05.02.2020
28 | Карла Маркса | 15 | 3: МУП "Жилищный сервис"; 4: АО "МЭС"; 5: нет; 6: отсутствие технической возможности установки ОДПУ ТЭ, Акт б/н от 05.02.2020
29 | Короткий | 1 | 3: МУП "Жилищный сервис"; 4: АО "МЭС"; 5: нет; 6: отсутствие технической возможности установки ОДПУ ТЭ, Акт б/н от 05.02.2020
30 | Короткий | 2 | 3: МУП "Жилищный сервис"; 4: АО "МЭС"; 5: нет; 6: отсутствие технической возможности установки ОДПУ ТЭ, Акт б/н от 05.02.2020
31 | Космонавтов | 2 | 3: МУП "Жилищный сервис"; 4: АО "МЭС"; 5: нет; 6: требуется установка (замена) |  | Выдача техусловий на установку общедомового прибора учета тепловой энергии у потребителя по запросу УК исх. № 2-55-00/466 от 09.06.2021 г.
32 | Космонавтов | 4 | 3: МУП "Жилищный сервис"; 4: АО "МЭС"; 5: нет; 6: требуется установка (замена) |  | Выдача техусловий на установку общедомового прибора учета тепловой энергии у потребителя по запросу УК исх. № 2-55-00/466 от 09.06.2021 г.
33 | Космонавтов | 6 | 3: МУП "Жилищный сервис"; 4: АО "МЭС"; 5: нет; 6: отсутствие технической возможности установки ОДПУ ТЭ, Акт б/н от 05.02.2020
34 | Космонавтов | 8 | 3: МУП "Жилищный сервис"; 4: АО "МЭС"; 5: нет; 6: отсутствие технической возможности установки ОДПУ ТЭ, Акт б/н от 05.02.2020
35 | Космонавтов | 10 | 3: МУП "Жилищный сервис"; 4: АО "МЭС"; 5: нет; 6: требуется установка (замена) |  | Выдача техусловий на установку общедомового прибора учета тепловой энергии у потребителя по запросу УК исх. № 2-55-00/466 от 09.06.2021 г.
36 | Космонавтов | 12 | 3: МУП "Жилищный сервис"; 4: АО "МЭС"; 5: нет; 6: требуется установка (замена) |  | Выдача техусловий на установку общедомового прибора учета тепловой энергии у потребителя по запросу УК исх. № 2-55-00/466 от 09.06.2021 г.
37 | Космонавтов | 14 | 3: МУП "Жилищный сервис"; 4: АО "МЭС"; 5: нет; 6: требуется установка (замена) |  | Выдача техусловий на установку общедомового прибора учета тепловой энергии у потребителя по запросу УК исх. № 2-55-00/466 от 09.06.2021 г.
38 | Космонавтов | 16 | 3: МУП "Жилищный сервис"; 4: АО "МЭС"; 5: нет; 6: требуется установка (замена) |  | Выдача техусловий на установку общедомового прибора учета тепловой энергии у потребителя по запросу УК исх. № 2-55-00/466 от 09.06.2021 г.
39 | Космонавтов | 18 | 3: МУП "Жилищный сервис"; 4: АО "МЭС"; 5: нет; 6: требуется установка |  | Выдача техусловий на установку общедомового прибора учета тепловой энергии у потребителя по запросу УК исх. № 2-55-00/466 от 09.06.2021 г.
40 | Крупской | 2/9 | 3: МУП "Жилищный сервис"; 4: АО "МЭС"; 5: нет; 6: отсутствие технической возможности установки ОДПУ ТЭ, Акт б/н от 05.02.2020
41 | Крупской | 3 | 3: МУП "Жилищный сервис"; 4: АО "МЭС"; 5: нет; 6: отсутствие технической возможности установки ОДПУ ТЭ, Акт б/н от 05.02.2020
42 | Крупской | 4 | МУП "Жилищный сервис" | АО "МЭС" | да |  | 14.09.2020 г. | отсутствует | отсутствует | не в коммерческом учёте |  | По результатам проверки технической документации на ОДПУ, выявлены недостатки, в коммерческом учете в АО "МЭС" не был
43 | Крупской | 5 | 3: МУП "Жилищный сервис"; 4: АО "МЭС"; 5: нет; 6: отсутствие технической возможности установки ОДПУ ТЭ, Акт б/н от 05.02.2020
44 | Крупской | 6 | 3: МУП "Жилищный сервис"; 4: АО "МЭС"; 5: нет; 6: требуется установка ОДПУ |  | Выдача техусловий на установку общедомового прибора учета тепловой энергии у потребителя по запросу УК исх. № 2-55-00/466 от 09.06.2021 г.
45 | Крупской | 7 | 3: МУП "Жилищный сервис"; 4: АО "МЭС"; 5: нет; 6: отсутствие технической возможности установки ОДПУ ТЭ, Акт б/н от 05.02.2020
46 | Крупской | 9 | 3: МУП "Жилищный сервис"; 4: АО "МЭС"; 5: нет; 6: требуется установка ОДПУ*
47 | Крупской | 10 | 3: МУП "Жилищный сервис"; 4: АО "МЭС"; 5: нет; 6: требуется установка ОДПУ*
48 | Ленина | 7 | 3: МУП "Жилищный сервис"; 4: АО "МЭС"; 5: нет; 6: требуется установка ОДПУ |  | Выдача техусловий на установку общедомового прибора учета тепловой энергии у потребителя по запросу УК исх. № 2-55-00/466 от 09.06.2021 г.
49 | Ленина | 9 | 3: МУП "Жилищный сервис"; 4: АО "МЭС"; 5: нет; 6: требуется установка (замена) |  | Выдача техусловий на установку общедомового прибора учета тепловой энергии у потребителя по запросу УК исх. № 2-55-00/466 от 09.06.2021 г.
50 | Ленина | 10 | 3: МУП "Жилищный сервис"; 4: АО "МЭС"; 5: нет; 6: отсутствие технической возможности установки ОДПУ ТЭ, Акт б/н от 05.02.2020
51 | Ленина | 11 | 3: МУП "Жилищный сервис"; 4: АО "МЭС"; 5: нет; 6: требуется установка ОДПУ |  | Выдача техусловий на установку общедомового прибора учета тепловой энергии у потребителя по запросу УК исх. № 2-55-00/466 от 09.06.2021 г.
52 | Ленина | 12/1 | 3: МУП "Жилищный сервис"; 4: АО "МЭС"; 5: нет; 6: требуется установка ОДПУ* |  | Выдача техусловий на установку общедомового прибора учета тепловой энергии у потребителя по запросу УК исх. № 2-55-00/517 от 25.06.2021 г.
53 | Ленина | 13 | 3: МУП "Жилищный сервис"; 4: АО "МЭС"; 5: нет; 6: требуется установка ОДПУ |  | Выдача техусловий на установку общедомового прибора учета тепловой энергии у потребителя по запросу УК исх. № 2-55-00/466 от 09.06.2021 г.
54 | Ленина | 14 | 3: МУП "Жилищный сервис"; 4: АО "МЭС"; 5: нет; 6: требуется установка ОДПУ* |  | Выдача техусловий на установку общедомового прибора учета тепловой энергии у потребителя по запросу УК исх. № 2-55-00/517 от 25.06.2021 г.
55 | Ленина | 15 | 3: МУП "Жилищный сервис"; 4: АО "МЭС"; 5: нет; 6: требуется установка (замена) |  | Выдача техусловий на установку общедомового прибора учета тепловой энергии у потребителя по запросу УК исх. № 2-55-00/466 от 09.06.2021 г.
56 | Ленина | 16 | 3: МУП "Жилищный сервис"; 4: АО "МЭС"; 5: нет; 6: требуется установка (замена) |  | Выдача техусловий на установку общедомового прибора учета тепловой энергии у потребителя по запросу УК исх. № 2-55-00/466 от 09.06.2021 г.
57 | Ленина | 17 | 3: МУП "Жилищный сервис"; 4: АО "МЭС"; 5: нет; 6: требуется установка (замена) |  | Выдача техусловий на установку общедомового прибора учета тепловой энергии у потребителя по запросу УК исх. № 2-55-00/466 от 09.06.2021 г.
58 | Ленина | 18 | 3: МУП "Жилищный сервис"; 4: АО "МЭС"; 5: нет; 6: требуется установка ОДПУ* |  | Выдача техусловий на установку общедомового прибора учета тепловой энергии у потребителя по запросу УК исх. № 2-55-00/517 от 25.06.2021 г.
59 | Ленина | 19 | 3: МУП "Жилищный сервис"; 4: АО "МЭС"; 5: нет; 6: требуется установка ОДПУ* |  | Выдача техусловий на установку общедомового прибора учета тепловой энергии у потребителя по запросу УК исх. № 2-55-00/517 от 25.06.2021 г.
60 | Ленина | 20 | 3: МУП "Жилищный сервис"; 4: АО "МЭС"; 5: нет; 6: требуется установка (замена) |  | Выдача техусловий на установку общедомового прибора учета тепловой энергии у потребителя по запросу УК исх. № 2-55-00/466 от 09.06.2021 г.
61 | Ленина | 21 | 3: МУП "Жилищный сервис"; 4: АО "МЭС"; 5: нет; 6: требуется установка (замена) |  | Выдача техусловий на установку общедомового прибора учета тепловой энергии у потребителя по запросу УК исх. № 2-55-00/466 от 09.06.2021 г.
62 | Ленина | 22 | 3: МУП "Жилищный сервис"; 4: АО "МЭС"; 5: нет; 6: требуется установка ОДПУ* |  | Выдача техусловий на установку общедомового прибора учета тепловой энергии у потребителя по запросу УК исх. № 2-55-00/517 от 25.06.2021 г.
63 | Ленина | 23 | 3: МУП "Жилищный сервис"; 4: АО "МЭС"; 5: нет; 6: требуется установка ОДПУ |  | Выдача техусловий на установку общедомового прибора учета тепловой энергии у потребителя по запросу УК исх. № 2-55-00/466 от 09.06.2021 г.
64 | Ленина | 24 | 3: МУП "Жилищный сервис"; 4: АО "МЭС"; 5: нет; 6: требуется установка ОДПУ* |  | Выдача техусловий на установку общедомового прибора учета тепловой энергии у потребителя по запросу УК исх. № 2-55-00/517 от 25.06.2021 г.
65 | Ленина | 25 | 3: МУП "Жилищный сервис"; 4: АО "МЭС"; 5: нет; 6: требуется установка ОДПУ*
66 | Ленина | 27 | 3: МУП "Жилищный сервис"; 4: АО "МЭС"; 5: нет; 6: требуется установка ОДПУ*
67 | Ленина | 29 | 3: МУП "Жилищный сервис"; 4: АО "МЭС"; 5: нет; 6: требуется установка ОДПУ |  | Выдача техусловий на установку общедомового прибора учета тепловой энергии у потребителя по запросу УК исх. № 2-55-00/466 от 09.06.2021 г.
68 | Ленина | 33 | 3: МУП "Жилищный сервис"; 4: АО "МЭС"; 5: нет; 6: требуется установка ОДПУ*
69 | Ленина | 35 | 3: МУП "Жилищный сервис"; 4: АО "МЭС"; 5: нет; 6: требуется установка ОДПУ*
70 | Ленина | 37 | МУП "Жилищный сервис" | АО "МЭС" | да |  | 24.10.2023 г. | отсутствует | отсутствует | не в коммерческом учёте |  | По результатам проверки технической документации на ОДПУ, выявлены недостатки, в коммерческом учете в АО "МЭС" не был
71 | Ленинградская | 4 | 3: МУП "Жилищный сервис"; 4: АО "МЭС"; 5: нет; 6: отсутствие технической возможности установки ОДПУ ТЭ, Акт б/н от 06.02.2019
72 | Мира | 2 | 3: МУП "Жилищный сервис"; 4: АО "МЭС"; 5: нет; 6: отсутствие технической возможности установки ОДПУ ТЭ, Акт б/н от 19.12.2014
73 | Мира | 3 | 3: МУП "Жилищный сервис"; 4: АО "МЭС"; 5: нет; 6: требуется установка ОДПУ |  | Выдача техусловий на установку общедомового прибора учета тепловой энергии у потребителя по запросу УК исх. № 2-55-00/466 от 09.06.2021 г.
74 | Мира | 4 | 3: МУП "Жилищный сервис"; 4: АО "МЭС"; 5: нет; 6: отсутствие технической возможности установки ОДПУ ТЭ, Акт б/н от 19.12.2014
75 | Мира | 5 | 3: МУП "Жилищный сервис"; 4: АО "МЭС"; 5: нет; 6: отсутствие технической возможности установки ОДПУ ТЭ, Акт б/н от 05.02.2020
76 | Мира | 6 | 3: МУП "Жилищный сервис"; 4: АО "МЭС"; 5: нет; 6: отсутствие технической возможности установки ОДПУ ТЭ, Акт б/н от 24.12.2014
77 | Мира | 7 | 3: МУП "Жилищный сервис"; 4: АО "МЭС"; 5: нет; 6: отсутствие технической возможности установки ОДПУ ТЭ, Акт б/н от 24.12.2014
78 | Мира | 8 | 3: МУП "Жилищный сервис"; 4: АО "МЭС"; 5: нет; 6: требуется установка ОДПУ*
79 | Мира | 10 | 3: МУП "Жилищный сервис"; 4: АО "МЭС"; 5: нет; 6: требуется установка ОДПУ*
80 | Мира | 11 | 3: МУП "Жилищный сервис"; 4: АО "МЭС"; 5: нет; 6: требуется установка (замена) |  | Выдача техусловий на установку общедомового прибора учета тепловой энергии у потребителя по запросу УК исх. № 2-55-00/466 от 09.06.2021 г.
81 | Мира | 12 | 3: МУП "Жилищный сервис"; 4: АО "МЭС"; 5: нет; 6: требуется установка ОДПУ*
82 | Мира | 13 | МУП "Жилищный сервис" | АО "МЭС" | да |  | 22.01.2020 г. | отсутствует | отсутствует | не в коммерческом учёте | 22.01.2020 г. | истек срок поверки
83 | Мира | 15 | 3: МУП "Жилищный сервис"; 4: АО "МЭС"; 5: нет; 6: отсутствие технической возможности установки ОДПУ ТЭ, Акт б/н от 24.12.2014
84 | Мира | 17 | 3: МУП "Жилищный сервис"; 4: АО "МЭС"; 5: нет; 6: требуется установка ОДПУ*
85 | Мира | 19 | 3: МУП "Жилищный сервис"; 4: АО "МЭС"; 5: нет; 6: требуется установка ОДПУ*
86 | Сафонова | 1 | 3: МУП "Жилищный сервис"; 4: АО "МЭС"; 5: нет; 6: отсутствие технической возможности установки ОДПУ ТЭ, Акт б/н от 19.12.2014
87 | Сафонова | 2 | 3: МУП "Жилищный сервис"; 4: АО "МЭС"; 5: нет; 6: отсутствие технической возможности установки ОДПУ ТЭ, Акт б/н от 05.02.2020
88 | Сафонова | 5 | 3: МУП "Жилищный сервис"; 4: АО "МЭС"; 5: нет; 6: требуется установка (замена) |  | Выдача техусловий на установку общедомового прибора учета тепловой энергии у потребителя по запросу УК исх. № 2-55-00/466 от 09.06.2021 г.
89 | Сафонова | 7 | 3: МУП "Жилищный сервис"; 4: АО "МЭС"; 5: нет; 6: требуется установка ОДПУ |  | Выдача техусловий на установку общедомового прибора учета тепловой энергии у потребителя по запросу УК исх. № 2-55-00/466 от 09.06.2021 г.
90 | Сафонова | 9 | 3: МУП "Жилищный сервис"; 4: АО "МЭС"; 5: нет; 6: отсутствие технической возможности установки ОДПУ ТЭ, Акт б/н от 19.12.2014
91 | Советский | 5 | 3: МУП "Жилищный сервис"; 4: АО "МЭС"; 5: нет; 6: отсутствие технической возможности установки ОДПУ ТЭ, Акт б/н от 05.02.2020
92 | Стрельцова | 2 | 3: МУП "Жилищный сервис"; 4: АО "МЭС"; 5: нет; 6: требуется установка ОДПУ |  | Выдача техусловий на установку общедомового прибора учета тепловой энергии у потребителя по запросу УК исх. № 2-55-00/466 от 09.06.2021 г.
93 | Стрельцова | 3 | 3: МУП "Жилищный сервис"; 4: АО "МЭС"; 5: нет; 6: требуется установка ОДПУ |  | Выдача техусловий на установку общедомового прибора учета тепловой энергии у потребителя по запросу УК исх. № 2-55-00/466 от 09.06.2021 г.
94 | Терешковой | 1 | 3: МУП "Жилищный сервис"; 4: АО "МЭС"; 5: нет; 6: отсутствие технической возможности установки ОДПУ ТЭ, Акт б/н от 05.02.2020
95 | Терешковой | 6 | 3: МУП "Жилищный сервис"; 4: АО "МЭС"; 5: нет; 6: отсутствие технической возможности установки ОДПУ ТЭ, Акт б/н от 23.12.2014
96 | Шмакова | 1 | 3: МУП "Жилищный сервис"; 4: АО "МЭС"; 5: нет; 6: отсутствие технической возможности установки ОДПУ ТЭ, Акт б/н от 05.02.2020
97 | Шмакова | 2 | 3: МУП "Жилищный сервис"; 4: АО "МЭС"; 5: нет; 6: отсутствие технической возможности установки ОДПУ ТЭ, Акт б/н от 05.02.2020
98 | Шмакова | 3 | 3: МУП "Жилищный сервис"; 4: АО "МЭС"; 5: нет; 6: отсутствие технической возможности установки ОДПУ ТЭ, Акт б/н от 05.02.2020
99 | Шмакова | 4 | 3: МУП "Жилищный сервис"; 4: АО "МЭС"; 5: нет; 6: отсутствие технической возможности установки ОДПУ ТЭ, Акт б/н от 05.02.2020
100 | Юбилейная | 1 | 3: МУП "Жилищный сервис"; 4: АО "МЭС"; 5: нет; 6: требуется установка (замена) |  | Выдача техусловий на установку общедомового прибора учета тепловой энергии у потребителя по запросу УК исх. № 2-55-00/466 от 09.06.2021 г.
101 | Юбилейная | 2 | 3: МУП "Жилищный сервис"; 4: АО "МЭС"; 5: нет; 6: отсутствие технической возможности установки ОДПУ ТЭ, Акт б/н от 19.12.2014
102 | Юбилейная | 3 | МУП "Жилищный сервис" | АО "МЭС" | да |  | 09.09.2020 г. | отсутствует | отсутствует | не в коммерческом учёте |  | По результатам проверки технической документации на ОДПУ, выявлены недостатки, в коммерческом учете в АО "МЭС" не был
103 | Юбилейная | 4 | 3: МУП "Жилищный сервис"; 4: АО "МЭС"; 5: нет; 6: отсутствие технической возможности установки ОДПУ ТЭ, Акт б/н от 22.12.2014
104 | Юбилейная | 5 | 3: МУП "Жилищный сервис"; 4: АО "МЭС"; 5: нет; 6: требуется установка ОДПУ*
105 | Юбилейная | 6 | 3: МУП "Жилищный сервис"; 4: АО "МЭС"; 5: нет; 6: отсутствие технической возможности установки ОДПУ ТЭ, Акт б/н от 22.12.2014
106 | Юбилейная | 7 | 3: МУП "Жилищный сервис"; 4: АО "МЭС"; 5: нет; 6: требуется установка (замена) |  | Выдача техусловий на установку общедомового прибора учета тепловой энергии у потребителя по запросу УК исх. № 2-55-00/466 от 09.06.2021 г.
107 | Юбилейная | 8 | 3: МУП "Жилищный сервис"; 4: АО "МЭС"; 5: нет; 6: требуется установка ОДПУ*
108 | Юбилейная | 9 | 3: МУП "Жилищный сервис"; 4: АО "МЭС"; 5: нет; 6: требуется установка ОДПУ*
109 | Юбилейная | 10 | 3: МУП "Жилищный сервис"; 4: АО "МЭС"; 5: нет; 6: требуется установка ОДПУ*
110 | Юбилейная | 11 | 3: МУП "Жилищный сервис"; 4: АО "МЭС"; 5: нет; 6: требуется установка (замена) |  | Выдача техусловий на установку общедомового прибора учета тепловой энергии у потребителя по запросу УК исх. № 2-55-00/466 от 09.06.2021 г.
111 | Юбилейная | 12 | 3: МУП "Жилищный сервис"; 4: АО "МЭС"; 5: нет; 6: требуется установка ОДПУ*
112 | Юбилейная | 13 | МУП "Жилищный сервис" | АО "МЭС" | да |  | 25.04.2022 г. | отсутствует | отсутствует | не в коммерческом учёте |  | По результатам проверки технической документации на ОДПУ, выявлены недостатки, в коммерческом учете в АО "МЭС" не был
113 | Юбилейная | 14 | 3: МУП "Жилищный сервис"; 4: АО "МЭС"; 5: нет; 6: отсутствие технической возможности установки ОДПУ ТЭ, Акт б/н от 22.12.2014
114 | Юбилейная | 15 | 3: МУП "Жилищный сервис"; 4: АО "МЭС"; 5: нет; 6: требуется установка (замена) |  | Выдача техусловий на установку общедомового прибора учета тепловой энергии у потребителя по запросу УК исх. № 2-55-00/466 от 09.06.2021 г.
115 | Юбилейная | 16 | 3: МУП "Жилищный сервис"; 4: АО "МЭС"; 5: нет; 6: требуется установка ОДПУ*
116 | Юбилейная | 17 | 3: МУП "Жилищный сервис"; 4: АО "МЭС"; 5: нет; 6: требуется установка (замена) |  | Выдача техусловий на установку общедомового прибора учета тепловой энергии у потребителя по запросу УК исх. № 2-55-00/466 от 09.06.2021 г.
117 | Юбилейная | 18 | МУП "Жилищный сервис" | АО "МЭС" | да |  | 24.10.2023 г. | отсутствует | отсутствует | не в коммерческом учёте |  | По результатам проверки технической документации на ОДПУ, выявлены недостатки, в коммерческом учете в АО "МЭС" не был
118 | Юбилейная | 20 | 3: МУП "Жилищный сервис"; 4: АО "МЭС"; 5: нет; 6: требуется установка ОДПУ*
119 | Юбилейная | 22 | 3: МУП "Жилищный сервис"; 4: АО "МЭС"; 5: нет; 6: отсутствие технической возможности установки ОДПУ ТЭ, Акт б/н от 25.05.2015
120 | Ясный | 6 | 3: МУП "Жилищный сервис"; 4: АО "МЭС"; 5: нет; 6: отсутствие технической возможности установки ОДПУ ТЭ, Акт б/н от 05.02.2020
Всего | 120
* МКД, требующие дополнительного обследования, для принятия решения по установке ОДПУ ТЭ в рамках Федерального закона № 261-Ф3 от 23.11.2009

## Никель
Реестр МКД г.п. Никель (поадресные сведения по оснащению многоквартирных домов общедомовыми приборами учета тепловой энергии)
на 01.07.2022г.
№ п/п | Адрес МКД |  | Управляющая компания | Исполнитель коммунальной услуги по отоплению | Наличие/отсутствие в МКД ОДПУ тепловой энергии (да/нет) | Требуется установка ОДПУ/полная замена/имеется акт об отс. Технической возможности установки | Срок поверки ОДПУ | Наличие возможности удаленного снятия показаний | Наличие раздельного учета коммунальных ресурсов отопление и ГВС | Работоспособность ОДПУ на текущую дату либо дата выхода из строя | Примечание
1 | 2 |  | 3 | 4 | 5 | 6 | 7 | 8 | 9 | 10 | 11
1 | Гвардейский пр. | 2 | 3: ООО "Краски"; 4: АО "МЭС"; 5: нет; 6: требуется установка ОДПУ*
2 | Гвардейский пр. | 4 | 3: ООО "Никельская УК"; 4: АО "МЭС"; 5: нет; 6: отсутствие технической возможности установки ОДПУ ТЭ, Акт б/н от 01.11.2018
3 | Гвардейский пр. | 6/1 | 3: ООО "Краски"; 4: АО "МЭС"; 5: нет; 6: отсутствие технической возможности установки ОДПУ ТЭ, Акт б/н от 21.11.2013
4 | Гвардейский пр. | 8 | 3: ООО "Краски"; 4: АО "МЭС"; 5: нет; 6: отсутствие технической возможности установки ОДПУ ТЭ, Акт б/н от 06.02.2020
5 | Гвардейский пр. | 10 | 3: ООО "Краски"; 4: АО "МЭС"; 5: нет; 6: отсутствие технической возможности установки ОДПУ ТЭ, Акт б/н от 06.02.2020
6 | Гвардейский пр. | 12 | 3: ООО "Краски"; 4: АО "МЭС"; 5: нет; 6: отсутствие технической возможности установки ОДПУ ТЭ, Акт б/н от 06.02.2020
7 | Гвардейский пр. | 13 | 3: ООО "Краски"; 4: АО "МЭС"; 5: нет; 6: отсутствие технической возможности установки ОДПУ ТЭ, Акт б/н от 21.11.2013
8 | Гвардейский пр. | 14 | 3: ООО "Краски"; 4: АО "МЭС"; 5: нет; 6: отсутствие технической возможности установки ОДПУ ТЭ, Акт б/н от 06.02.2020
9 | Гвардейский пр. | 15 | 3: ООО "Краски"; 4: АО "МЭС"; 5: нет; 6: требуется установка ОДПУ*
10 | Гвардейский пр. | 16 | 3: ООО "Краски"; 4: АО "МЭС"; 5: нет; 6: отсутствие технической возможности установки ОДПУ ТЭ, Акт б/н от 06.02.2020
11 | Гвардейский пр. | 17 | 3: ООО "Никельская УК"; 4: АО "МЭС"; 5: нет; 6: отсутствие технической возможности установки ОДПУ ТЭ, Акт б/н от 01.11.2018
12 | Гвардейский пр. | 18 | 3: ООО "Благополучие"; 4: АО "МЭС"; 5: нет; 6: требуется установка ОДПУ*
13 | Гвардейский пр. | 19 | 3: ООО "Никельская УК"; 4: АО "МЭС"; 5: нет; 6: отсутствие технической возможности установки ОДПУ ТЭ, Акт б/н от 21.11.2013
14 | Гвардейский пр. | 19А | 3: ООО "Никельская УК"; 4: АО "МЭС"; 5: нет; 6: отсутствие технической возможности установки ОДПУ ТЭ, Акт б/н от 10.12.2020
15 | Гвардейский пр. | 22 | 3: ООО "Благополучие"; 4: АО "МЭС"; 5: нет; 6: требуется установка ОДПУ*
16 | Гвардейский пр. | 23 | 3: ООО "Никельская УК"; 4: АО "МЭС"; 5: нет; 6: отсутствие технической возможности установки ОДПУ ТЭ, Акт б/н от 10.12.2020
17 | Гвардейский пр. | 23А | 3: ООО "Краски"; 4: АО "МЭС"; 5: нет; 6: отсутствие технической возможности установки ОДПУ ТЭ, Акт б/н от 06.02.2020
18 | Гвардейский пр. | 24 | 3: ООО "Никельская УК"; 4: АО "МЭС"; 5: нет; 6: отсутствие технической возможности установки ОДПУ ТЭ, Акт б/н от 10.12.2020
19 | Гвардейский пр. | 24А | 3: ООО "Никельская УК"; 4: АО "МЭС"; 5: нет; 6: требуется установка ОДПУ*
20 | Гвардейский пр. | 25 | 3: ООО "Никельская УК"; 4: АО "МЭС"; 5: нет; 6: требуется установка ОДПУ*
21 | Гвардейский пр. | 26 | 3: ООО "Никельская УК"; 4: АО "МЭС"; 5: нет; 6: требуется установка ОДПУ*
22 | Гвардейский пр. | 26А | 3: ООО "Никельская УК"; 4: АО "МЭС"; 5: нет; 6: требуется установка ОДПУ*
23 | Гвардейский пр. | 27 | 3: ООО "Краски"; 4: АО "МЭС"; 5: нет; 6: отсутствие технической возможности установки ОДПУ ТЭ, Акт б/н от 10.12.2020
24 | Гвардейский пр. | 28 | 3: ООО "Никельская УК"; 4: АО "МЭС"; 5: нет; 6: требуется установка ОДПУ | имеется техническая возможность установки ОДПУ Акт от 10.12.2020 г.
25 | Гвардейский пр. | 28А | 3: ООО "Никельская УК"; 4: АО "МЭС"; 5: нет; 6: требуется установка ОДПУ*
26 | Гвардейский пр. | 30 | 3: ООО "Никельская УК"; 4: АО "МЭС"; 5: нет; 6: требуется установка ОДПУ*
27 | Гвардейский пр. | 30А | 3: ООО "Никельская УК"; 4: АО "МЭС"; 5: нет; 6: требуется установка ОДПУ*
28 | Гвардейский пр. | 33 | 3: ООО "Благополучие"; 4: АО "МЭС"; 5: нет; 6: отсутствие технической возможности установки ОДПУ ТЭ, Акт б/н от 21.11.2013
29 | Гвардейский пр. | 35 | 3: ООО "Благополучие"; 4: АО "МЭС"; 5: нет; 6: отсутствие технической возможности установки ОДПУ ТЭ, Акт б/н от 21.04.2021
30 | Гвардейский пр. | 37 | 3: ООО "Благополучие"; 4: АО "МЭС"; 5: нет; 6: отсутствие технической возможности установки ОДПУ ТЭ, Акт б/н от 21.04.2021
31 | Гвардейский пр. | 39 | 3: ООО "Никельская УК"; 4: АО "МЭС"; 5: нет; 6: отсутствие технической возможности установки ОДПУ ТЭ, Акт б/н от 21.11.2013
32 | Гвардейский пр. | 43 | 3: ООО "Никельская УК"; 4: АО "МЭС"; 5: нет; 6: требуется установка ОДПУ*
33 | ул. Бредова | 1 | 3: ООО "Краски"; 4: АО "МЭС"; 5: нет; 6: отсутствие технической возможности установки ОДПУ ТЭ, Акт б/н от 01.11.2018 | подъезд № 1 признан непригодным для проживания на период реконструкции решение № 4 от 20.02.2014 г.
34 | ул. Бредова | 3 | 3: ООО "Никельская УК"; 4: АО "МЭС"; 5: нет; 6: отсутствие технической возможности установки ОДПУ ТЭ, Акт б/н от 01.11.2018
35 | ул. Бредова | 6/12 | 3: ООО "Никельская УК"; 4: АО "МЭС"; 5: нет; 6: отсутствие технической возможности установки ОДПУ ТЭ, Акт б/н от 10.12.2020
36 | ул. Бредова | 10 | 3: ООО "Никельская УК"; 4: АО "МЭС"; 5: нет; 6: требуется установка ОДПУ*
37 | ул. Бредова | 12 | 3: ООО "Благополучие"; 4: АО "МЭС"; 5: нет; 6: отсутствие технической возможности установки ОДПУ ТЭ, Акт б/н от 24.12.2018
38 | ул. Бредова | 13 | 3: ООО "Благополучие"; 4: АО "МЭС"; 5: нет; 6: отсутствие технической возможности установки ОДПУ ТЭ, Акт б/н от 24.12.2018
39 | ул. Бредова | 14 | 3: ООО "Никельская УК"; 4: АО "МЭС"; 5: нет; 6: отсутствие технической возможности установки ОДПУ ТЭ, Акт б/н от 24.12.2018
40 | ул. Бредова | 15 | 3: ООО "Благополучие"; 4: АО "МЭС"; 5: нет; 6: отсутствие технической возможности установки ОДПУ ТЭ, Акт б/н от 24.12.2018
41 | ул. Бредова | 16 | 3: ООО "Никельская УК"; 4: АО "МЭС"; 5: нет; 6: требуется установка ОДПУ*
42 | ул. Бредова | 17 | 3: ООО "Никельская УК"; 4: АО "МЭС"; 5: нет; 6: требуется установка ОДПУ*
43 | ул. Бредова | 18 | 3: ООО "Никельская УК"; 4: АО "МЭС"; 5: нет; 6: требуется установка ОДПУ*
44 | ул. Спортивная | 1А | 3: ООО "Никельская УК"; 4: АО "МЭС"; 5: нет; 6: требуется установка ОДПУ*
45 | ул. Спортивная | 1Б | 3: ООО "Никельская УК"; 4: АО "МЭС"; 5: нет; 6: требуется установка ОДПУ*
46 | ул. Спортивная | 2 | 3: ООО "Благополучие"; 4: АО "МЭС"; 5: нет; 6: требуется установка ОДПУ*
47 | ул. Спортивная | 2А | 3: ООО "Никельская УК"; 4: АО "МЭС"; 5: нет; 6: требуется установка ОДПУ*
48 | ул. Спортивная | 4 | 3: ООО "Никельская УК"; 4: АО "МЭС"; 5: нет; 6: требуется установка ОДПУ*
49 | ул. Спортивная | 7 | 3: ООО "Краски"; 4: АО "МЭС"; 5: нет; 6: требуется установка ОДПУ*
50 | ул. Спортивная | 8 | 3: ООО "Краски"; 4: АО "МЭС"; 5: нет; 6: требуется установка ОДПУ*
51 | ул. Спортивная | 10 | 3: ООО "Краски"; 4: АО "МЭС"; 5: нет; 6: требуется установка ОДПУ*
52 | ул. Спортивная | 15 | 3: ООО "Никельская УК"; 4: АО "МЭС"; 5: нет; 6: требуется установка ОДПУ*
53 | ул. Спортивная | 17 | 3: ООО "Благополучие"; 4: АО "МЭС"; 5: нет; 6: требуется установка ОДПУ*
54 | ул. Спортивная | 19 | 3: ООО "Краски"; 4: АО "МЭС"; 5: нет; 6: требуется установка ОДПУ*
55 | ул. Печенгская | 1 | 3: ООО "Благополучие"; 4: АО "МЭС"; 5: нет; 6: отсутствие технической возможности установки ОДПУ ТЭ, Акт б/н от 21.11.2018
56 | ул. Печенгская | 2 | 3: ООО "Благополучие"; 4: АО "МЭС"; 5: нет; 6: отсутствие технической возможности установки ОДПУ ТЭ, Акт б/н от 24.12.2018
57 | ул. Печенгская | 3 | 3: ООО "Благополучие"; 4: АО "МЭС"; 5: нет; 6: требуется установка ОДПУ*
58 | ул. Печенгская | 4 | 3: ООО "Благополучие"; 4: АО "МЭС"; 5: нет; 6: отсутствие технической возможности установки ОДПУ ТЭ, Акт б/н от 21.11.2018
59 | ул. Печенгская | 5/11 | 3: ООО "Никельская УК"; 4: АО "МЭС"; 5: нет; 6: отсутствие технической возможности установки ОДПУ ТЭ, Акт б/н от 21.11.2018
60 | ул. Печенгская | 6 | 3: ООО "Никельская УК"; 4: АО "МЭС"; 5: нет; 6: отсутствие технической возможности установки ОДПУ ТЭ, Акт б/н от 21.11.2018
61 | ул. Печенгская | 8 | 3: ООО "Никельская УК"; 4: АО "МЭС"; 5: нет; 6: отсутствие технической возможности установки ОДПУ ТЭ, Акт б/н от 21.11.2018
62 | ул. Печенгская | 9 | 3: ООО "Никельская УК"; 4: АО "МЭС"; 5: нет; 6: отсутствие технической возможности установки ОДПУ ТЭ, Акт б/н от 21.11.2018
63 | ул. Печенгская | 11 | 3: ООО "Краски"; 4: АО "МЭС"; 5: нет; 6: требуется установка ОДПУ*
64 | ул. Печенгская | 13/11 | 3: ООО "Никельская УК"; 4: АО "МЭС"; 5: нет; 6: требуется установка ОДПУ*
65 | ул. Печенгская | 16 | 3: ООО "Никельская УК"; 4: АО "МЭС"; 5: нет; 6: отсутствие технической возможности установки ОДПУ ТЭ, Акт б/н от 21.11.2018
66 | ул. Печенгская | 18/9 | 3: ООО "Никельская УК"; 4: АО "МЭС"; 5: нет; 6: отсутствие технической возможности установки ОДПУ ТЭ, Акт б/н от 21.11.2018
67 | ул. Октябрьская | 2 | 3: ООО "Благополучие"; 4: АО "МЭС"; 5: нет; 6: отсутствие технической возможности установки ОДПУ ТЭ, Акт б/н от 06.02.2020
68 | ул. Октябрьская | 3 | 3: ООО "Краски"; 4: АО "МЭС"; 5: нет; 6: отсутствие технической возможности установки ОДПУ ТЭ, Акт б/н от 06.02.2020
69 | ул. Октябрьская | 4 | 3: ООО "Никельская УК"; 4: АО "МЭС"; 5: нет; 6: отсутствие технической возможности установки ОДПУ ТЭ, Акт б/н от 01.11.2018
70 | ул. Октябрьская | 5 | 3: ООО "Никельская УК"; 4: АО "МЭС"; 5: нет; 6: требуется установка ОДПУ*
71 | ул. Октябрьская | 6 | 3: ООО "Краски"; 4: АО "МЭС"; 5: нет; 6: отсутствие технической возможности установки ОДПУ ТЭ, Акт б/н от 01.11.2018
72 | ул. Октябрьская | 7 | 3: ООО "Краски"; 4: АО "МЭС"; 5: нет; 6: отсутствие технической возможности установки ОДПУ ТЭ, Акт б/н от 06.02.2020
73 | ул. Октябрьская | 20 | 3: ООО "Краски"; 4: АО "МЭС"; 5: нет; 6: требуется установка ОДПУ*
74 | ул. 14 Армии | 4 | 3: ООО "Краски"; 4: АО "МЭС"; 5: нет; 6: требуется установка ОДПУ*
75 | ул. 14 Армии | 5А | 3: ООО "Краски"; 4: АО "МЭС"; 5: нет; 6: отсутствие технической возможности установки ОДПУ ТЭ, Акт б/н от 06.02.2020
76 | ул. 14 Армии | 6 | 3: ООО "Краски"; 4: АО "МЭС"; 5: нет; 6: требуется установка ОДПУ*
77 | ул. 14 Армии | 7 | 3: ООО "Краски"; 4: АО "МЭС"; 5: нет; 6: требуется установка ОДПУ*
78 | ул. 14 Армии | 8 | 3: ООО "Краски"; 4: АО "МЭС"; 5: нет; 6: требуется установка ОДПУ*
79 | ул. 14 Армии | 9 | 3: ООО "Краски"; 4: АО "МЭС"; 5: нет; 6: отсутствие технической возможности установки ОДПУ ТЭ, Акт б/н от 06.02.2020
80 | ул. 14 Армии | 10 | 3: ООО "Краски"; 4: АО "МЭС"; 5: нет; 6: требуется установка ОДПУ*
81 | ул. 14 Армии | 11 | 3: ООО "Краски"; 4: АО "МЭС"; 5: нет; 6: отсутствие технической возможности установки ОДПУ ТЭ, Акт б/н от 06.02.2020
82 | ул. 14 Армии | 12 | 3: ООО "Краски"; 4: АО "МЭС"; 5: нет; 6: требуется установка ОДПУ*
83 | ул. 14 Армии | 14 | 3: ООО "Краски"; 4: АО "МЭС"; 5: нет; 6: отсутствие технической возможности установки ОДПУ ТЭ, Акт б/н от 06.02.2020
84 | ул. 14 Армии | 15 | 3: ООО "Краски"; 4: АО "МЭС"; 5: нет; 6: отсутствие технической возможности установки ОДПУ ТЭ, Акт б/н от 06.02.2020
85 | ул. 14 Армии | 18 | 3: ООО "Краски"; 4: АО "МЭС"; 5: нет; 6: отсутствие технической возможности установки ОДПУ ТЭ, Акт б/н от 06.02.2020
86 | ул. 14 Армии | 20 | 3: ООО "Благополучие"; 4: АО "МЭС"; 5: нет; 6: отсутствие технической возможности установки ОДПУ ТЭ, Акт б/н от 01.11.2018
87 | ул. Советская | 7А | 3: ООО "Краски"; 4: АО "МЭС"; 5: нет; 6: требуется установка ОДПУ*
88 | ул. Советская | 7Б | 3: ООО "Краски"; 4: АО "МЭС"; 5: нет; 6: требуется установка ОДПУ*
89 | ул. Советская | 10 | 3: ООО "Краски"; 4: АО "МЭС"; 5: нет; 6: требуется установка ОДПУ*
90 | ул. Советская | 11 | 3: ООО "Краски"; 4: АО "МЭС"; 5: нет; 6: требуется установка ОДПУ*
91 | ул. Советская | 12 | 3: ООО "Краски"; 4: АО "МЭС"; 5: нет; 6: требуется установка ОДПУ*
92 | ул. Советская | 13 | 3: ООО "Краски"; 4: АО "МЭС"; 5: нет; 6: требуется установка ОДПУ*
93 | ул. Советская | 22 | 3: ООО "Краски"; 4: АО "МЭС"; 5: нет; 6: требуется установка ОДПУ*
94 | ул. Мира | 13 | 3: ООО "Краски"; 4: АО "МЭС"; 5: нет; 6: требуется установка ОДПУ*
95 | ул. Мира | 15 | 3: Непосредственное управление; 4: АО "МЭС"; 5: нет; 6: требуется установка ОДПУ*
96 | ул. Мира | 17 | 3: ООО "Краски"; 4: АО "МЭС"; 5: нет; 6: требуется установка ОДПУ*
97 | ул. Мира | 17/9 | 3: ООО "Краски"; 4: АО "МЭС"; 5: нет; 6: отсутствие технической возможности установки ОДПУ ТЭ, Акт б/н от 06.02.2020
98 | ул. Мира | 19 | 3: ООО "Краски"; 4: АО "МЭС"; 5: нет; 6: требуется установка ОДПУ*
99 | ул. Мира | 23 | 3: ООО "Краски"; 4: АО "МЭС"; 5: нет; 6: отсутствие технической возможности установки ОДПУ ТЭ, Акт б/н от 06.02.2020
100 | ул. Мира | 24 | 3: ООО "Краски"; 4: АО "МЭС"; 5: нет; 6: отсутствие технической возможности установки ОДПУ ТЭ, Акт б/н от 01.11.2018
101 | ул. Мира | 30 | 3: ООО "Краски"; 4: АО "МЭС"; 5: нет; 6: отсутствие технической возможности установки ОДПУ ТЭ, Акт б/н от 06.02.2020
102 | ул. Мира | 32 | 3: ООО "Никельская УК"; 4: АО "МЭС"; 5: нет; 6: отсутствие технической возможности установки ОДПУ ТЭ, Акт б/н от 01.11.2018
103 | ул. 1 Линия | 6 | 3: ООО "Краски"; 4: АО "МЭС"; 5: нет; 6: отсутствие технической возможности установки ОДПУ ТЭ, Акт б/н от 06.02.2020
104 | ул. 2 Линия | 2 | 3: ООО "Краски"; 4: АО "МЭС"; 5: нет; 6: отсутствие технической возможности установки ОДПУ ТЭ, Акт б/н от 06.02.2020
105 | ул. Победы | 1 | 3: ООО "Краски"; 4: АО "МЭС"; 5: нет; 6: отсутствие технической возможности установки ОДПУ ТЭ, Акт б/н от 06.02.2020
106 | ул. Победы | 2 | 3: ООО "Никельская УК"; 4: АО "МЭС"; 5: нет; 6: отсутствие технической возможности установки ОДПУ ТЭ, Акт б/н от 06.02.2020
107 | ул. Победы | 3 | 3: ООО "Краски"; 4: АО "МЭС"; 5: нет; 6: отсутствие технической возможности установки ОДПУ ТЭ, Акт б/н от 06.02.2020
108 | ул. Победы | 4 | 3: ООО "Никельская УК"; 4: АО "МЭС"; 5: нет; 6: отсутствие технической возможности установки ОДПУ ТЭ, Акт б/н от 06.02.2020
109 | ул. Победы | 5 | 3: ООО "Никельская УК"; 4: АО "МЭС"; 5: нет; 6: отсутствие технической возможности установки ОДПУ ТЭ, Акт б/н от 06.02.2020
110 | ул. Победы | 6 | 3: ООО "Никельская УК"; 4: АО "МЭС"; 5: нет; 6: отсутствие технической возможности установки ОДПУ ТЭ, Акт б/н от 06.02.2020
111 | ул. Победы | 7 | 3: ООО "Краски"; 4: АО "МЭС"; 5: нет; 6: отсутствие технической возможности установки ОДПУ ТЭ, Акт б/н от 06.02.2020
112 | ул. Победы | 8 | 3: ООО "Краски"; 4: АО "МЭС"; 5: нет; 6: отсутствие технической возможности установки ОДПУ ТЭ, Акт б/н от 06.02.2020
113 | ул. Победы | 10 | 3: ООО "Никельская УК"; 4: АО "МЭС"; 5: нет; 6: отсутствие технической возможности установки ОДПУ ТЭ, Акт б/н от 21.11.2018
114 | ул. Победы | 12 | 3: ООО "Никельская УК"; 4: АО "МЭС"; 5: нет; 6: отсутствие технической возможности установки ОДПУ ТЭ, Акт б/н от 21.11.2018
115 | ул. Победы | 13 | 3: ООО "Краски"; 4: АО "МЭС"; 5: нет; 6: отсутствие технической возможности установки ОДПУ ТЭ, Акт б/н от 21.11.2018
116 | ул. Победы | 14 | 3: ООО "Краски"; 4: АО "МЭС"; 5: нет; 6: отсутствие технической возможности установки ОДПУ ТЭ, Акт б/н от 06.02.2020
117 | ул. Победы | 16 | 3: ООО "Краски"; 4: АО "МЭС"; 5: нет; 6: отсутствие технической возможности установки ОДПУ ТЭ, Акт б/н от 21.11.2018
118 | пер. Молодежный | 7 | 3: ООО "Краски"; 4: АО "МЭС"; 5: нет; 6: отсутствие технической возможности установки ОДПУ ТЭ, Акт б/н от 06.02.2020
119 | пер. Молодежный | 9 | 3: ООО "Краски"; 4: АО "МЭС"; 5: нет; 6: отсутствие технической возможности установки ОДПУ ТЭ, Акт б/н от 06.02.2020
120 | ул. Сидоровича | 14 | 3: ООО "Никельская УК"; 4: АО "МЭС"; 5: нет; 6: отсутствие технической возможности установки ОДПУ ТЭ, Акт б/н от 21.11.2018
121 | ул. Сидоровича | 18 | 3: ООО "Никельская УК"; 4: АО "МЭС"; 5: нет; 6: требуется установка ОДПУ*
122 | ул. Сидоровича | 20 | 3: ООО "Никельская УК"; 4: АО "МЭС"; 5: нет; 6: требуется установка ОДПУ*
123 | ул. Комсомольская | 3 | 3: ООО "Краски"; 4: АО "МЭС"; 5: нет; 6: требуется установка ОДПУ*
124 | ул. Комсомольская | 4 | 3: ООО "Краски"; 4: АО "МЭС"; 5: нет; 6: требуется установка ОДПУ*
125 | ул. Комсомольская | 5 | 3: ООО "Краски"; 4: АО "МЭС"; 5: нет; 6: требуется установка ОДПУ*
126 | ул. Пионерская | 1 | 3: ООО "Краски"; 4: АО "МЭС"; 5: нет; 6: отсутствие технической возможности установки ОДПУ ТЭ, Акт б/н от 06.02.2020
127 | ул. Пионерская | 3 | 3: ООО "Краски"; 4: АО "МЭС"; 5: нет; 6: требуется установка ОДПУ*
128 | ул. Пионерская | 5 | 3: ООО "Никельская УК"; 4: АО "МЭС"; 5: нет; 6: требуется установка ОДПУ*
Всего | 128
* МКД, требующие дополнительного обследования, для принятия решения по установке ОДПУ ТЭ в рамках Федерального закона № 261-Ф3 от 23.11.2009

## Кандалакша
Реестр МКД г. Кандалакша (1, 10, 21, 5 участок котельные) (поадресные сведения по оснащению многоквартирных домов общедомовыми приборами учета тепловой энергии)
на 01.07.2022г.
№ п/п | Адрес МКД |  | Управляющая компания | Исполнитель коммунальной услуги по отоплению | Наличие/отсутствие в МКД ОДПУ тепловой энергии (да/нет) | Требуется установка ОДПУ/полная замена/имеется акт об отс. Технической возможности установки | Срок поверки ОДПУ | Наличие возможности удаленного снятия показаний | Наличие раздельного учета коммунальных ресурсов отопление и ГВС | Работоспособность ОДПУ на текущую дату либо дата выхода из строя |  | Примечание
1 | 2 |  | 3 | 4 | 5 | 6 | 7 | 8 | 9 | 10 |  | 11
1 | 1-Линия | 20 | 3: ООО УК "Центр"; 4: АО "МЭС"; 5: нет; 6: МКД признан аварийным, постановление № 583 от 12.12.2017
2 | 1-Линия | 56 | 3: ООО УК "Центр"; 4: АО "МЭС"; 5: нет; 6: МКД признан аварийным, постановление № 583 от 12.12.2017
3 | 1-Линия | 18 | 3: ООО УК "Центр"; 4: АО "МЭС"; 5: нет; 6: требуется установка ОДПУ*
4 | 2-Линия | 27 | 3: ООО УК "Центр"; 4: АО "МЭС"; 5: нет; 6: МКД признан аварийным, постановление № 583 от 12.12.2017
5 | 2-Линия | 32 | 3: ООО УК "Центр"; 4: АО "МЭС"; 5: нет; 6: отсутствует техническая возможность установки ОДПУ ТЭ, акт от 29.05.2020
6 | 2-Линия | 16 | 3: ООО "УК "Импульс"; 4: АО "МЭС"; 5: нет; 6: МКД признан аварийным, постановление № 583 от 12.12.2017
7 | 3-Линия | 10а | 3: ООО "УК "Импульс"; 4: АО "МЭС"; 5: нет; 6: МКД признан аварийным, постановление № 583 от 12.12.2017
8 | 3-Линия | 53 | 3: ООО УК "Центр"; 4: АО "МЭС"; 5: нет; 6: МКД признан аварийным, постановление № 583 от 12.12.2017
9 | 3-Линия | 57 | 3: НУ; 4: АО "МЭС"; 5: нет; 6: МКД признан аварийным, постановление № 583 от 12.12.2017
10 | 3-Линия | 6 | 3: НУ; 4: АО "МЭС"; 5: нет; 6: МКД признан аварийным, постановление № 583 от 12.12.2017
11 | 3-Линия | 8 | 3: НУ; 4: АО "МЭС"; 5: нет; 6: МКД признан аварийным, постановление № 583 от 12.12.2017
12 | 3-Линия | 8б | 3: ООО "УК "Импульс"; 4: АО "МЭС"; 5: нет; 6: отсутствует техническая возможность установки ОДПУ ТЭ, акт от 29.05.2020
13 | 50 Лет Октября | 3 | ООО УК "Центр" | АО "МЭС" | да |  | 2024-01-21 | отсутствует | отсутствует | в коммерческом учёте
14 | 50 Лет Октября | 5 | ООО УК "Центр" | АО "МЭС" | да |  | 2026-02-06 | в наличии | отсутствует | в коммерческом учёте
15 | 50 Лет Октября | 8 | ООО "УК ФЕНИКС" | АО "МЭС" | да |  | 2025-10-03 | в наличии | отсутствует | не в коммерческом учёте | 2022-04-25 | ведомость о потреблении тепловой энергии за июнь не предоставлена
16 | 50 Лет Октября | 12 | ООО "УК ФЕНИКС" | АО "МЭС" | да |  | 2025-09-12 | в наличии | отсутствует | в коммерческом учёте
17 | Аэронавтов | 1/50 | ООО УК "Центр" | АО "МЭС" | да |  | 2025-05-20 | отсутствует | отсутствует | в коммерческом учёте
18 | Аэронавтов | 4 | ООО "УК ФЕНИКС" | АО "МЭС" | да |  | 2025-04-12 | отсутствует | отсутствует | в коммерческом учёте
19 | Аэронавтов | 5 | ООО УК "Центр" | АО "МЭС" | да |  | 2025-05-20 | отсутствует | отсутствует | в коммерческом учёте
20 | Аэронавтов | 6 | ООО "УК ФЕНИКС" | АО "МЭС" | да |  | 2023-10-06 | отсутствует | отсутствует | в коммерческом учёте
21 | Аэронавтов | 2 | 3: ООО УК "Центр"; 4: АО "МЭС"; 5: нет; 6: требуется установка ОДПУ* |  | Акт обследования № 277ТУ от 21.04.2014
22 | Батюты | 7 | 3: ООО "УК ДОМОВОЙ 2"; 4: АО "МЭС"; 5: нет; 6: отсутствует техническая возможность установки ОДПУ ТЭ, акт от 29.05.2020
23 | Батюты | 11 | 3: ООО " УК "КС"; 4: АО "МЭС"; 5: нет; 6: отсутствует техническая возможность установки ОДПУ ТЭ, акт от 29.05.2020
24 | Батюты | 13 | НУ | АО "МЭС" | да |  | 2020-04-07 | отсутствует | в наличии | не в коммерческом учёте | 2020-04-07 | истек срок поверки
25 | Батюты | 15/26 | ООО " УК "КС" | АО "МЭС" | да |  | 2021-05-18 | отсутствует | в наличии | не в коммерческом учёте | 2021-05-18 | истек срок поверки
26 | Батюты | 17/29 | 3: НУ; 4: АО "МЭС"; 5: нет; 6: отсутствует техническая возможность установки ОДПУ ТЭ, акт от 29.05.2020
27 | Батюты | 18/31 | 3: НУ; 4: АО "МЭС"; 5: нет; 6: отсутствует техническая возможность установки ОДПУ ТЭ, акт от 29.05.2020
28 | Батюты | 19 | 3: НУ; 4: АО "МЭС"; 5: нет; 6: отсутствует техническая возможность установки ОДПУ ТЭ, акт от 29.05.2020
29 | Батюты | 20 | 3: НУ; 4: АО "МЭС"; 5: нет; 6: отсутствует техническая возможность установки ОДПУ ТЭ, акт от 29.05.2020
30 | Батюты | 21 | 3: НУ; 4: АО "МЭС"; 5: нет; 6: отсутствует техническая возможность установки ОДПУ ТЭ, акт от 29.05.2020
31 | Батюты | 22 | 3: НУ; 4: АО "МЭС"; 5: нет; 6: отсутствует техническая возможность установки ОДПУ ТЭ, акт от 29.05.2020
32 | Батюты | 24 | 3: НУ; 4: АО "МЭС"; 5: нет; 6: отсутствует техническая возможность установки ОДПУ ТЭ, акт от 29.05.2020
33 | Батюты | 25 | 3: НУ; 4: АО "МЭС"; 5: нет; 6: отсутствует техническая возможность установки ОДПУ ТЭ, акт от 29.05.2020
34 | Батюты | 27 | 3: НУ; 4: АО "МЭС"; 5: нет; 6: отсутствует техническая возможность установки ОДПУ ТЭ, акт от 29.05.2020
35 | Батюты | 28 | 3: ООО "УК"УНИВЕРСАЛ"; 4: АО "МЭС"; 5: нет; 6: отсутствует техническая возможность установки ОДПУ ТЭ, акт от 29.05.2020
36 | Батюты | 29/12 | 3: ООО УК "КС"; 4: АО "МЭС"; 5: нет; 6: отсутствует техническая возможность установки ОДПУ ТЭ, акт от 29.05.2020
37 | Батюты | 30 | 3: НУ; 4: АО "МЭС"; 5: нет; 6: отсутствует техническая возможность установки ОДПУ ТЭ, акт от 29.05.2020
38 | Батюты | 31 | ООО " УК "КС" | АО "МЭС" | да |  | 2021-06-15 | в наличии | в наличии | не в коммерческом учёте | 2021-06-15
39 | Борисова | 2 | ООО "УК ДОМОВОЙ 2" | АО "МЭС" | да |  | 2026-02-02 | в наличии | в наличии | в коммерческом учёте
40 | Борисова | 4 | ООО "УК ДОМОВОЙ 2" | АО "МЭС" | да |  | 2025-05-14 | в наличии | в наличии | в коммерческом учёте
41 | Борисова | 6 | ООО "УК ДОМОВОЙ 2" | АО "МЭС" | да |  | 2019-09-21 | отсутствует | отсутствует | не в коммерческом учёте | 2019-09-21 | Истёк срок поверки
42 | Борисова | 8 | ООО "УК ДОМОВОЙ 2" | АО "МЭС" | да |  | 2025-10-07 | в наличии | в наличии | в коммерческом учёте
43 | Борисова | 10 | ООО "УК ФЕНИКС" | АО "МЭС" | да |  | 2025-07-29 | в наличии | в наличии | в коммерческом учёте
44 | Восточная | 4 | МУП "УК "КАНДАЛАКША" | АО "МЭС" | да |  | 01.08.2020 | отсутствует | отсутствует | не в коммерческом учёте | 2021-08-01 | Истёк срок поверки
45 | Восточная | 3 | 3: НУ; 4: АО "МЭС"; 5: нет; 6: отсутствует техническая возможность установки ОДПУ ТЭ, акт от 29.05.2020
46 | Восточная | 6 | 3: НУ; 4: АО "МЭС"; 5: нет; 6: отсутствует техническая возможность установки ОДПУ ТЭ, акт от 29.05.2020
47 | Восточная | 9 | 3: ООО УК "КОД"; 4: АО "МЭС"; 5: нет; 6: отсутствует техническая возможность установки ОДПУ ТЭ, акт от 29.05.2020
48 | Восточная | 10 | ООО УК "КС" | АО "МЭС" | да |  | 2014-02-04 | отсутствует | отсутствует | не в коммерческом учёте | 2014-02-04 | Истёк срок поверки
49 | Восточная | 11 | 3: НУ; 4: АО "МЭС"; 5: нет; 6: отсутствует техническая возможность установки ОДПУ ТЭ, акт от 29.05.2020
50 | Восточная | 12 | МУП "УК "КАНДАЛАКША" | АО "МЭС" | да |  | 2017-06-21 | отсутствует | отсутствует | не в коммерческом учёте | 2017-06-21 | Истёк срок поверки
51 | Высокая | 3/35 | 3: НУ; 4: АО "МЭС"; 5: нет; 6: отсутствует техническая возможность установки ОДПУ ТЭ, акт от 29.05.2020
52 | Высокая | 5 | ООО "УК АЛАКУРТТИ" | АО "МЭС" | да |  | 2022-05-21 | отсутствует | в наличии | не в коммерческом учёте | 2022-05-21 | МКД признан аварийным, постановление № 443-р от 29.09.2017
53 | Высокая | 7 | 3: ООО "УК "Импульс"; 4: АО "МЭС"; 5: нет; 6: МКД признан аварийным, постановление № 583 от 12.12.2017
54 | Горького | 1 | ООО "УК "Инициатива" | АО "МЭС" | да |  | 2022-07-30 | отсутствует | отсутствует | в коммерческом учёте
55 | Горького | 3 | ООО "УК "Инициатива" | АО "МЭС" | да |  | 2025-12-15 | отсутствует | отсутствует | в коммерческом учёте
56 | Горького | 6 | ООО "УК "Инициатива" | АО "МЭС" | да |  | 2022-07-30 | отсутствует | отсутствует | в коммерческом учёте
57 | Горького | 7 | ООО "УК "Инициатива" | АО "МЭС" | да |  | 2024-08-24 | отсутствует | отсутствует | в коммерческом учёте
58 | Горького | 8а | ООО "УК ФЕНИКС" | АО "МЭС" | да |  | 2025-03-05 | отсутствует | отсутствует | в коммерческом учёте
59 | Горького | 9 | ООО "УК "Инициатива" | АО "МЭС" | да |  | 2023-08-28 | отсутствует | отсутствует | в коммерческом учёте
60 | Горького | 10 | ТСЖ "Горького 10" | АО "МЭС" | да |  | 2023-02-06 | отсутствует | отсутствует | в коммерческом учёте
61 | Горького | 11 | ООО "УК "Инициатива" | АО "МЭС" | да |  | 2026-01-14 | в наличии | отсутствует | в коммерческом учёте
62 | Горького | 13 | ООО "УК "Инициатива" | АО "МЭС" | да |  | 2023-03-21 | отсутствует | отсутствует | в коммерческом учёте
63 | Горького | 15 | ООО "УК ФЕНИКС" | АО "МЭС" | да |  | 2025-03-26 | в наличии | отсутствует | в коммерческом учёте
64 | Горького | 20 | ООО УК "УЭР" | АО "МЭС" | да |  | 2023-08-14 | отсутствует | отсутствует | в коммерческом учёте
65 | Горького | 8 | 3: ООО "УК ФЕНИКС"; 4: АО "МЭС"; 5: нет; 6: требуется установка ОДПУ*
66 | Горького | 16 | ООО "УК "УЭР" | АО "МЭС" | да |  | 2025-06-02 | отсутствует | отсутствует | в коммерческом учёте
67 | Горького | 18 | ООО "УК "УЭР" | АО "МЭС" | да |  | 2025-06-20 | отсутствует | отсутствует | в коммерческом учёте
68 | Данилова | 1 | ООО УК "Центр" | АО "МЭС" | да |  | 2025-11-17 | в наличии | отсутствует | в коммерческом учёте
69 | Данилова | 7 | ООО "АМР" | АО "МЭС" | да |  | 2022-07-30 | отсутствует | отсутствует | в коммерческом учёте
70 | Данилова | 11 | ООО УК "Центр" | АО "МЭС" | да |  | 2026-01-13 | отсутствует | отсутствует | в коммерческом учёте
71 | Данилова | 13 | ООО "УК ФЕНИКС" | АО "МЭС" | да |  | 2026-03-01 | отсутствует | отсутствует | в коммерческом учёте
72 | Данилова | 15 | ООО "АМР" | АО "МЭС" | да |  | 2025-08-31 | отсутствует | отсутствует | в коммерческом учёте
73 | Данилова | 17 | МУП "УК "КАНДАЛАКША" | АО "МЭС" | да |  | 2024-04-07 | отсутствует | отсутствует | в коммерческом учёте
74 | Данилова | 25 | ООО УК "Центр" | АО "МЭС" | да |  | 2023-04-14 | отсутствует | отсутствует | в коммерческом учёте
75 | Данилова | 27 | ТСЖ " Данилова 27" | АО "МЭС" | да |  | 2023-07-25 | отсутствует | отсутствует | в коммерческом учёте
76 | Данилова | 29 | ООО "УК ФЕНИКС" | АО "МЭС" | да |  | 2023-08-28 | в наличии | отсутствует | в коммерческом учёте
77 | Данилова | 31 | ООО "УК ФЕНИКС" | АО "МЭС" | да |  | 2023-10-06 | отсутствует | отсутствует | в коммерческом учёте
78 | Данилова | 40 | ООО "УК ФЕНИКС" | АО "МЭС" | да |  | 2025-03-05 | отсутствует | отсутствует | в коммерческом учёте
79 | Данилова | 42 | ООО "УК ФЕНИКС" | АО "МЭС" | да |  | 2023-04-25 | отсутствует | отсутствует | в коммерческом учёте
80 | Данилова | 46 | ООО "УК ФЕНИКС" | АО "МЭС" | да |  | 2022-12-18 | отсутствует | отсутствует | в коммерческом учёте
81 | Данилова | 54 | ООО "УК ФЕНИКС" | АО "МЭС" | да |  | 2025-10-03 | в наличии | отсутствует | в коммерческом учёте
82 | Данилова | 19 | МУП "УК "КАНДАЛАКША" | АО "МЭС" | да |  | 2025-08-31 | отсутствует | отсутствует | в коммерческом учёте
83 | Данилова | 23 | МУП "УК "КАНДАЛАКША" | АО "МЭС" | да |  | 2022-11-01 | отсутствует | отсутствует | в коммерческом учёте
84 | Данилова | 28 | 3: НУ; 4: АО "МЭС"; 5: нет; 6: МКД признан аварийным, постановление № 583 от 12.12.2017
85 | Данилова | 32 | 3: НУ; 4: АО "МЭС"; 5: нет; 6: отсутствует техническая возможность установки ОДПУ ТЭ, акт от 29.05.2020
86 | Защитников Заполярья | 1 | ООО "УК ФЕНИКС" | АО "МЭС" | да |  | 2023-10-03 | отсутствует | отсутствует | в коммерческом учёте
87 | Защитников Заполярья | 2 | ООО "УК "УЭР" | АО "МЭС" | да |  | 2023-08-15 | отсутствует | отсутствует | в коммерческом учёте
88 | Защитников Заполярья | 3 | ТСЖ Высокий квартал" | АО "МЭС" | да |  | 2023-08-14 | отсутствует | отсутствует | в коммерческом учёте
89 | Защитников Заполярья | 3В | ТСЖ Высокий квартал" | ТСЖ Высокий квартал" | да |  | 2023-08-14 | отсутствует | отсутствует | в коммерческом учёте
90 | Защитников Заполярья | 3А | ЖСК "Кандалакша-1" | ЖСК "Кандалакша-1" | да |  | 2025-01-26 | отсутствует | отсутствует | в коммерческом учёте
91 | Защитников Заполярья | 5 | ЖСК "Кандалакша-2" | ЖСК "Кандалакша-2" | да |  | 2025-01-26 | отсутствует | отсутствует | в коммерческом учёте
92 | Защитников Заполярья | 8 | ООО "УК "УЭР" | АО "МЭС" | да |  | 2023-09-22 | отсутствует | отсутствует | в коммерческом учёте
93 | Защитников Заполярья | 5А | ООО "УК "УЭР" | АО "МЭС" | да |  | 2025-07-20 | отсутствует | отсутствует | в коммерческом учёте
94 | Кандалакшское шоссе | 20 | ООО "УК ДОМОВОЙ 2" | АО "МЭС" | да |  | 2023-12-10 | в наличии | в наличии | в коммерческом учёте
95 | Кандалакшское шоссе | 21 | ООО "УК ДОМОВОЙ 2" | АО "МЭС" | да |  | 2021-05-15 | отсутствует | отсутствует | не в коммерческом учёте | 2021-05-15 | Истек срок поверки
96 | Кандалакшское шоссе | 23 | ООО "УК ДОМОВОЙ 2" | АО "МЭС" | да |  | 2023-05-22 | отсутствует | в наличии | в коммерческом учёте
97 | Кандалакшское шоссе | 25 | 3: ООО "УК ДОМОВОЙ 2"; 4: АО "МЭС"; 5: нет; 6: требуется установка ОДПУ*
98 | Кандалакшское шоссе | 31 | ООО "УК ДОМОВОЙ 2" | АО "МЭС" | да |  | 2024-10-08 | в наличии | в наличии | в коммерческом учёте
99 | Кандалакшское шоссе | 33 | ООО " УК "КС" | АО "МЭС" | да |  | 2025-04-24 | отсутствует | отсутствует | в коммерческом учёте
100 | Кандалакшское шоссе | 35 | ООО "УК ДОМОВОЙ 2" | АО "МЭС" | да |  | 2025-05-14 | в наличии | в наличии | в коммерческом учёте
101 | Кандалакшское шоссе | 37 | 3: ООО " УК "КС"; 4: АО "МЭС"; 5: нет; 6: отсутствует техническая возможность установки ОДПУ ТЭ, акт от 29.05.2020
102 | Кандалакшское шоссе | 38 | 3: НУ; 4: АО "МЭС"; 5: нет; 6: МКД признан аварийным, постановление № 583 от 12.12.2017
103 | Кандалакшское шоссе | 39 | ООО " УК "КС" | АО "МЭС" | да |  | 2021-01-10 | в наличии | в наличии | не в коммерческом учёте | 2021-01-10 | истёк срок поверки
104 | Кандалакшское шоссе | 41/4 | ООО " УК "КС" | АО "МЭС" | да |  | 2021-01-10 | в наличии | в наличии | не в коммерческом учёте | 2021-01-10 | истёк срок поверки
105 | Кандалакшское шоссе | 43 | ООО УК "Домовой -2" | АО "МЭС" | да |  | 2019-08-11 | отсутствует | отсутствует | не в коммерческом учёте | 2019-08-11 | истёк срок поверки
106 | Кандалакшское шоссе | 45 | ТСН" Кандалакшское шоссе 45" | АО "МЭС" | да |  | 2023-02-06 | отсутствует | отсутствует | в коммерческом учёте
107 | Кандалакшское шоссе | 47 | ООО УК "Домовой -2" | АО "МЭС" | да |  | 2026-05-19 | в наличии | в наличии | не в коммерческом учёте | 2026-05-19 | к реализации с 24.06.2022
108 | Кандалакшское шоссе | 49 | ООО УК "Домовой -2" | АО "МЭС" | да |  | 2021-08-27 | отсутствует | отсутствует | не в коммерческом учёте | 2021-08-27 | истёк срок поверки
109 | Кировская | 9 | 3: НУ; 4: АО "МЭС"; 5: нет; 6: МКД признан аварийным, постановление № 583 от 12.12.2017
110 | Кировская | 11 | 3: НУ; 4: АО "МЭС"; 5: нет; 6: МКД признан аварийным, постановление № 583 от 12.12.2017
111 | Кировская | 14 | 3: ООО УК "Центр"; 4: АО "МЭС"; 5: нет; 6: МКД признан аварийным, постановление № 583 от 12.12.2017
112 | Кировская | 17 | ООО УК "КОД" | АО "МЭС" | да |  | 2024-07-28 | отсутствует | отсутствует | в коммерческом учете
113 | Кировская | 20 | ООО УК "Центр" | АО "МЭС" | да |  | 2023-12-29 | отсутствует | в наличии | в коммерческом учете
114 | Кировская | 21 | 3: ООО "УК ФЕНИКС"; 4: АО "МЭС"; 5: нет; 6: отсутствует техническая возможность установки ОДПУ ТЭ, акт от 29.05.2020
115 | Кировская | 23 | ООО УК "КС" | АО "МЭС" | да |  | 2021-08-27 | отсутствует | отсутствует | не в коммерческом учёте | 2021-08-27 | истёк срок поверки
116 | Кировская | 24 | ТСЖ "Кировская 24" | ТСЖ "Кировская 24" | да |  | 2025-07-14 | отсутствует | в наличии | в коммерческом учете
117 | Кировская | 24а | ООО "УК ЖД РАЙОН" | АО "МЭС" | да |  | 2017-07-10 | отсутствует | отсутствует | не в коммерческом учете | 2017-07-10 | Истек срок поверки
118 | Кировская | 25 | ТСЖ "Дом будущего" | АО "МЭС" | да |  | 2018-11-27 | отсутствует | отсутствует | не в коммерческом учете | 2018-11-27 | Истек срок поверки
119 | Кировская | 26 | 3: ООО УК "КОД"; 4: АО "МЭС"; 5: нет; 6: отсутствует техническая возможность установки ОДПУ ТЭ, акт от 29.05.2020
120 | Кировская | 26а | ООО "УК ФЕНИКС" | АО "МЭС" | да |  | 2025-11-16 | отсутствует | отсутствует | в коммерческом учете
121 | Кировская | 27а | ООО "УК ЖД РАЙОН" | АО "МЭС" | да |  | 2022-06-26 | отсутствует | отсутствует | в коммерческом учете
122 | Кировская | 28 | ООО "УК ЖД РАЙОН" | АО "МЭС" | да |  | 2016-02-15 | отсутствует | отсутствует | не в коммерческом учете | 2016-02-15 | истек срок поверки
123 | Кировская | 29 | ООО "УК ФЕНИКС" | АО "МЭС" | да |  | 2023-09-24 | отсутствует | отсутствует | в коммерческом учете
124 | Кировская | 30 | ООО "УК ФЕНИКС" | АО "МЭС" | да |  | 2025-07-20 | отсутствует | отсутствует | в коммерческом учете
125 | Кировская | 31 | ООО "УК ФЕНИКС" | АО "МЭС" | да |  | 2023-09-24 | отсутствует | отсутствует | в коммерческом учете
126 | Кировская | 32 | 3: ООО "УК ФЕНИКС"; 4: АО "МЭС"; 5: нет; 6: отсутствует техническая возможность установки ОДПУ ТЭ, акт от 29.05.2020
127 | Кировская | 33 | ООО УК "Центр" | АО "МЭС" | да |  | 2022-11-13 | в наличии | в наличии | в коммерческом учете
128 | Кировская | 33а | ООО "УК ФЕНИКС" | АО "МЭС" | да |  | 2025-07-11 | в наличии | в наличии | в коммерческом учете
129 | Кировская | 34 | ООО "УК ФЕНИКС" | АО "МЭС" | да |  | 2025-03-17 | отсутствует | отсутствует | в коммерческом учете
130 | Кировская | 35 | ООО "УК ФЕНИКС" | АО "МЭС" | да |  | 2022-07-30 | в наличии | в наличии | в коммерческом учете
131 | Кировская | 36 | ООО УК "КС" | АО "МЭС" | да |  | 2021-06-01 | в наличии | в наличии | не в коммерческом учете | 2021-06-01 | истек срок поверки
132 | Кировская | 37 | ООО УК "Честность" | АО "МЭС" | да |  | 2022-06-28 | отсутствует | в наличии | не в коммерческом учете | 2022-06-28 | истек срок поверки
133 | Кировская | 38 | 3: ООО "УК ФЕНИКС"; 4: АО "МЭС"; 5: нет; 6: отсутствует техническая возможность установки ОДПУ ТЭ, акт от 29.05.2020
134 | Кировская | 39 | 3: ООО "УК "Инициатива"; 4: АО "МЭС"; 5: нет; 6: требуется установка ОДПУ*
135 | Кировская | 40 | 3: ООО "УК ЖД РАЙОН"; 4: АО "МЭС"; 5: нет; 6: отсутствует техническая возможность установки ОДПУ ТЭ, акт от 29.05.2020
136 | Кировская | 42 | 3: ООО "УК ФЕНИКС"; 4: АО "МЭС"; 5: нет; 6: отсутствует техническая возможность установки ОДПУ ТЭ, акт от 29.05.2020
137 | Кировская | 44 | 3: ООО "УК ФЕНИКС"; 4: АО "МЭС"; 5: нет; 6: отсутствует техническая возможность установки ОДПУ ТЭ, акт от 29.05.2020
138 | Кировская аллея | 2 | ООО "УК "Инициатива" | АО "МЭС" | да |  | 2025-10-04 | в наличии | в наличии | в коммерческом учете
139 | Кировская аллея | 6/40 | 3: НУ; 4: АО "МЭС"; 5: нет; 6: отсутствует техническая возможность установки ОДПУ ТЭ, акт от 29.05.2020
140 | Кировская аллея | 7 | 3: ООО УК "Центр"; 4: АО "МЭС"; 5: нет; 6: требуется установка ОДПУ*
141 | Кировская аллея | 8 | ООО "УК ДОМОВОЙ 2" | АО "МЭС" | да |  | 2021-05-09 | отсутствует | отсутствует | не в коммерческом учёте | 2021-05-09 | Истёк срок поверки
142 | Кировская аллея | 11 | 3: ООО "УК ФЕНИКС"; 4: АО "МЭС"; 5: нет; 6: требуется установка ОДПУ*
143 | Кировская аллея | 13 | 3: ООО "УК "Импульс"; 4: АО "МЭС"; 5: нет; 6: МКД признан аварийным, постановление № 583 от 12.12.2017
144 | Кировская аллея | 19 | 3: НУ; 4: АО "МЭС"; 5: нет; 6: отсутствует техническая возможность установки ОДПУ ТЭ, акт от 29.05.2020
145 | Кировская аллея | 12 | 3: ООО "УК ДОМОВОЙ 2"; 4: АО "МЭС"; 5: нет; 6: отсутствует техническая возможность установки ОДПУ ТЭ, акт от 29.05.2020
146 | Кировская аллея | 20 | 3: НУ; 4: АО "МЭС"; 5: нет; 6: отсутствует техническая возможность установки ОДПУ ТЭ, акт от 29.05.2020
147 | Кировская аллея | 22 | 3: НУ; 4: АО "МЭС"; 5: нет; 6: требуется установка ОДПУ*
148 | Кировская аллея | 23 | 3: НУ; 4: АО "МЭС"; 5: нет; 6: отсутствует техническая возможность установки ОДПУ ТЭ, акт от 29.05.2020
149 | Кировская аллея | 24 | 3: ООО "УК ДОМОВОЙ 2"; 4: АО "МЭС"; 5: нет; 6: требуется установка ОДПУ*
150 | Кировская аллея | 25 | 3: ООО " УК "КС"; 4: АО "МЭС"; 5: нет; 6: отсутствует техническая возможность установки ОДПУ ТЭ, акт от 29.05.2020
151 | Кировская аллея | 27 | 3: НУ; 4: АО "МЭС"; 5: нет; 6: требуется установка ОДПУ*
152 | Кировская аллея | 33 | 3: ООО "УК "Импульс"; 4: АО "МЭС"; 5: нет; 6: МКД признан аварийным, постановление № 583 от 12.12.2017
153 | Кировская аллея 1/42 | 1/42 | 3: ООО УК "Центр"; 4: АО "МЭС"; 5: нет; 6: МКД признан аварийным, постановление № 583 от 12.12.2017
154 | Комсомольская | 6А | ООО "УК ФЕНИКС" | АО "МЭС" | да |  | 2026-02-03 | в наличии | отсутствует | в коммерческом учёте
155 | Комсомольская | 8 | ООО "УК ФЕНИКС" | АО "МЭС" | да |  | 2022-07-18 | отсутствует | отсутствует | в коммерческом учёте
156 | Комсомольская | 15 | ООО "УК ФЕНИКС" | АО "МЭС" | да |  | 2025-12-09 | отсутствует | отсутствует | в коммерческом учёте
157 | Комсомольская | 16 | ТСЖ "УСПЕХ" Комсомольская | АО "МЭС" | да |  | 2023-07-14 | отсутствует | отсутствует | в коммерческом учёте
158 | Комсомольская | 17 | ТСЖ Комсомольская | ТСЖ Комсомольская | да |  | 2023-08-19 | отсутствует | отсутствует | в коммерческом учёте
159 | Комсомольская | 5 | 3: ООО УК "Центр"; 4: АО "МЭС"; 5: нет; 6: отсутствует техническая возможность установки ОДПУ ТЭ, акт от 29.05.2020 |  | от системы ГВС МКД № 13 по Комсомольской подключен разводящий трубопровод ГВС 7ого подьезда МКД № 5 по Комсомольской
160 | Комсомольская | 6 | 3: ООО "УК ФЕНИКС"; 4: АО "МЭС"; 5: нет; 6: требуется установка ОДПУ* |  | Акт обследования от 06.10.2020г.
161 | Комсомольская | 7 | 3: ООО УК "Центр"; 4: АО "МЭС"; 5: нет; 6: отсутствует техническая возможность установки ОДПУ ТЭ, акт от 29.05.2020 |  | от системы ГВС МКД № 7 по Комсомольской подключен разводящий трубопровод ГВС МКД № 9 по Комсомольской
162 | Комсомольская | 9 | 3: ООО УК "Центр"; 4: АО "МЭС"; 5: нет; 6: требуется установка ОДПУ*
163 | Комсомольская | 11 | 3: ООО УК "Центр"; 4: АО "МЭС"; 5: нет; 6: требуется установка ОДПУ*
164 | Комсомольская | 12 | 3: ООО " УК "КС"; 4: АО "МЭС"; 5: нет; 6: отсутствует техническая возможность установки ОДПУ ТЭ, акт от 29.05.2020
165 | Комсомольская | 13 | 3: ООО УК "Центр"; 4: АО "МЭС"; 5: нет; 6: требуется установка ОДПУ*
166 | Комсомольская | 18 | 3: ООО "УК ФЕНИКС"; 4: АО "МЭС"; 5: нет; 6: отсутствует техническая возможность установки ОДПУ ТЭ, акт от 29.05.2020
167 | Комсомольская | 22а | 3: ООО "УК"УНИВЕРСАЛ"; 4: АО "МЭС"; 5: нет; 6: отсутствует техническая возможность установки ОДПУ ТЭ, акт от 29.05.2020
168 | Курасова | 11 | 3: ООО УК "КОД"; 4: АО "МЭС"; 5: нет; 6: отсутствует техническая возможность установки ОДПУ ТЭ, акт от 29.05.2020
169 | Мурманская | 15 | НУ | АО "МЭС" | да |  | 2022-03-11 | отсутствует | отсутствует | не в коммерческом учёте | 2022-03-11 | истек срок поверки 11.03.2022,
170 | Мурманская | 17 | ООО "УК ФЕНИКС" | АО "МЭС" | да |  | 2025-06-09 | отсутствует | отсутствует | в коммерческом учете
171 | Набережная | 129 | ТСЖ "Набережная 129" | ТСЖ "Набережная 129" | да |  | 07.09.2024 | отсутствует | отсутствует | в коммерческом учете
172 | Набережная | 113 | ТСН "ПОЛЮС" | АО "МЭС" | да |  | 2025-08-04 | отсутствует | отсутствует | в коммерческом учете
173 | Набережная | 115 | ТСН "ПОЛЮС" | АО "МЭС" | да |  | 2022-08-21 | отсутствует | отсутствует | в коммерческом учете
174 | Набережная | 117 | ТСН "ПОЛЮС" | АО "МЭС" | да |  | 2025-04-01 | отсутствует | отсутствует | в коммерческом учете
175 | Набережная | 119 | ООО УК "Центр" | АО "МЭС" | да |  | 2026-03-28 | в наличии | отсутствует | в коммерческом учете
176 | Набережная | 123 | ТСН "Набережная 123" | ТСН "Набережная 123" | да |  | 2024-04-30 | отсутствует | отсутствует | в коммерческом учете
177 | Набережная | 125 | МУП "УК "КАНДАЛАКША" | АО "МЭС" | да |  | 2023-07-29 | отсутствует | отсутствует | в коммерческом учете
178 | Набережная | 131 | ООО "УК ФЕНИКС" | АО "МЭС" | да |  | 21.08.24/25.09.23 | в наличии | отсутствует | в коммерческом учете
179 | Набережная | 133 | ООО "УК "Инициатива" | АО "МЭС" | да |  | 2026-01-13 | отсутствует | отсутствует | в коммерческом учете
180 | Набережная | 135 | ТСН "Заполярье" | АО "МЭС" | да |  | 2024-06-23 | отсутствует | отсутствует | в коммерческом учете
181 | Набережная | 137 | ТСН "Заполярье" | АО "МЭС" | да |  | 14.07.23 / 02.03.2025 | отсутствует | отсутствует | в коммерческом учете
182 | Набережная | 139 | ТСН "Заполярье" | АО "МЭС" | да |  | 2024-06-18 | отсутствует | отсутствует | не в коммерческом учёте | 2022-04-23 | Зафиксирована некорректная работа прибора, отччет за июнь не предоставлен
183 | Набережная | 141 | ООО УК "Центр" | АО "МЭС" | да |  | 2024-09-27 | отсутствует | отсутствует | в коммерческом учете
184 | Набережная | 143 | ООО УК "Центр" | АО "МЭС" | да |  | 2023-02-18 | в наличии | отсутствует | в коммерческом учете
185 | Набережная | 147 | ТСН "УСПЕХ № 2" Набережная | АО "МЭС" | да |  | 2026-03-31 | в наличии | отсутствует | в коммерческом учете
186 | Набережная | 149 | ТСЖ "149" | АО "МЭС" | да |  | 2024-07-23 | отсутствует | отсутствует | в коммерческом учете
187 | Набережная | 145 | 3: ООО "УК ФЕНИКС"; 4: АО "МЭС"; 5: нет; 6: требуется установка ОДПУ*
188 | Наймушина | 1 | 3: НУ; 4: АО "МЭС"; 5: нет; 6: отсутствует техническая возможность установки ОДПУ ТЭ, акт от 29.05.2020
189 | Наймушина | 4 | 3: ООО "УК ФЕНИКС"; 4: АО "МЭС"; 5: нет; 6: отсутствует техническая возможность установки ОДПУ ТЭ, акт от 29.05.2020
190 | Наймушина | 5 | ООО "УК ФЕНИКС" | АО "МЭС" | да |  | 2025-04-13 | отсутствует | отсутствует | в коммерческом учёте
191 | Наймушина | 6 | 3: ООО "УК ДОМОВОЙ 2"; 4: АО "МЭС"; 5: нет; 6: отсутствует техническая возможность установки ОДПУ ТЭ, акт от 29.05.2020
192 | Наймушина | 7 | ООО "УК ФЕНИКС" | АО "МЭС" | да |  | 2025-04-13 | отсутствует | отсутствует | в коммерческом учёте
193 | Наймушина | 8 | 3: НУ; 4: АО "МЭС"; 5: нет; 6: отсутствует техническая возможность установки ОДПУ ТЭ, акт от 29.05.2020
194 | Наймушина | 9 | ООО "УК ФЕНИКС" | АО "МЭС" | да |  | 2025-03-22 | в наличии | в наличии | в коммерческом учёте
195 | Наймушина | 10 | 3: ООО " УК "КС"; 4: АО "МЭС"; 5: нет; 6: отсутствует техническая возможность установки ОДПУ ТЭ, акт от 29.05.2020
196 | Наймушина | 11 | ООО "УК ФЕНИКС" | АО "МЭС" | да |  | 2025-04-13 | отсутствует | отсутствует | в коммерческом учёте
197 | Наймушина | 13 | ООО "УК ФЕНИКС" | АО "МЭС" | да |  | 2023-02-14 | отсутствует | отсутствует | в коммерческом учёте
198 | Наймушина | 14 | 3: ООО "УК ФЕНИКС"; 4: АО "МЭС"; 5: нет; 6: требуется установка ОДПУ*
199 | Наймушина | 15 | ООО "УК ФЕНИКС" | АО "МЭС" | да |  | 2023-01-27 | отсутствует | в наличии | в коммерческом учёте
200 | Наймушина | 16 | ООО "УК ФЕНИКС" | АО "МЭС" | да |  | 2025-06-09 | в наличии | в наличии | в коммерческом учёте
201 | Наймушина | 18 | 3: ООО "УК ФЕНИКС"; 4: АО "МЭС"; 5: нет; 6: требуется установка ОДПУ*
202 | Наймушина | 22 | 3: ООО " УК "КС"; 4: АО "МЭС"; 5: нет; 6: отсутствует техническая возможность установки ОДПУ ТЭ, акт от 29.05.2020
203 | Наймушина | 24 | 3: НУ; 4: АО "МЭС"; 5: нет; 6: МКД признан аварийным, постановление № 583 от 12.12.2017
204 | Новая | 3А | МУП "УК "КАНДАЛАКША" | АО "МЭС" | да |  | 2022-11-08 | отсутствует | отсутствует | в коммерческом учёте
205 | Новая | 5А | МУП "УК "КАНДАЛАКША" | АО "МЭС" | да |  | 2023-02-18 | отсутствует | отсутствует | в коммерческом учёте
206 | Новая | 10/3 | ТСЖ "ДОМ" | ТСЖ "ДОМ" | да |  | 2024-05-18 | отсутствует | отсутствует | в коммерческом учёте
207 | Новая | 12 | ООО "УК "УЭР" | АО "МЭС" | да |  | 2023-08-14 | отсутствует | отсутствует | в коммерческом учёте
208 | Новая | 14 | ООО "УК "УЭР" | АО "МЭС" | да |  | 2023-08-15 | отсутствует | отсутствует | в коммерческом учёте
209 | Новая | 17 | ООО "УК "УЭР" | АО "МЭС" | да |  | 2023-04-11 | отсутствует | отсутствует | в коммерческом учёте
210 | Новая | 19 | ООО "УК "УЭР" | АО "МЭС" | да |  | 2023-08-14 | отсутствует | отсутствует | в коммерческом учёте
211 | Новая | 21 | ООО "УК "УЭР" | АО "МЭС" | да |  | 2022-10-15 | отсутствует | отсутствует | в коммерческом учёте
212 | Новая | 25 | ООО "УК "Инициатива" | АО "МЭС" | да |  | 2022-11-11 | отсутствует | отсутствует | в коммерческом учёте
213 | Новая | 3 | 3: ООО УК "Центр"; 4: АО "МЭС"; 5: нет; 6: требуется установка ОДПУ*
214 | Партизанская | 16А | 3: ООО УК "Центр"; 4: АО "МЭС"; 5: нет; 6: МКД признан аварийным, постановление № 583 от 12.12.2017
215 | Партизанская | 18А | 3: НУ; 4: АО "МЭС"; 5: нет; 6: МКД признан аварийным, постановление № 583 от 12.12.2017
216 | Партизанская | 20А | 3: ООО "УК"УНИВЕРСАЛ"; 4: АО "МЭС"; 5: нет; 6: МКД признан аварийным, постановление № 583 от 12.12.2017
217 | Партизанская | 26 | 3: ООО УК"Честность"; 4: АО "МЭС"; 5: нет; 6: МКД признан аварийным, постановление № 583 от 12.12.2017
218 | Партизанская | 28 | 3: ООО "УК"УНИВЕРСАЛ"; 4: АО "МЭС"; 5: нет; 6: МКД признан аварийным, постановление № 583 от 12.12.2017
219 | Первомайская | 9 | МУП "УК "КАНДАЛАКША" | АО "МЭС" | да |  | 2025-11-28 | отсутствует | отсутствует | в коммерческом учёте
220 | Первомайская | 10 | ООО УК "Центр" | АО "МЭС" | да |  | 2025-03-26 | отсутствует | отсутствует | в коммерческом учёте
221 | Первомайская | 11 | ООО УК "Центр" | АО "МЭС" | да |  | 2022-11-12 | в наличии | отсутствует | в коммерческом учёте
222 | Первомайская | 15 | ООО УК "Центр" | АО "МЭС" | да |  | 2025-03-26 | отсутствует | отсутствует | в коммерческом учёте
223 | Первомайская | 16 | ООО УК "Центр" | АО "МЭС" | да |  | 2024-08-20 | отсутствует | отсутствует | в коммерческом учёте
224 | Первомайская | 36 | ТСН "ПОЛЮС" | АО "МЭС" | да |  | 2024-06-17 | отсутствует | отсутствует | в коммерческом учёте
225 | Первомайская | 44 | ООО "УК "Инициатива" | АО "МЭС" | да |  | 2024-01-21 | отсутствует | отсутствует | в коммерческом учёте
226 | Первомайская | 55 | ООО "УК ФЕНИКС" | АО "МЭС" | да |  | 2022-07-30 | в наличии | отсутствует | в коммерческом учёте
227 | Первомайская | 57 | ООО УК "Центр" | АО "МЭС" | да |  | 2024-08-31 | в наличии | отсутствует | в коммерческом учёте
228 | Первомайская | 63 | ООО УК "Центр" | АО "МЭС" | да |  | 2026-02-06 | в наличии | отсутствует | в коммерческом учёте
229 | Первомайская | 71 | ООО "УК ФЕНИКС" | АО "МЭС" | да |  | 2022-09-19 | отсутствует | отсутствует | в коммерческом учёте
230 | Первомайская | 73 | ООО "УК ФЕНИКС" | АО "МЭС" | да |  | 2026-03-09 | в наличии | отсутствует | в коммерческом учёте
231 | Первомайская | 79А | ООО "УК "Инициатива" | АО "МЭС" | да |  | 2026-03-23 | отсутствует | отсутствует | в коммерческом учёте
232 | Первомайская | 83 | ООО "УК ФЕНИКС" | АО "МЭС" | да |  | 2024-04-07 | отсутствует | отсутствует | в коммерческом учёте
233 | Первомайская | 2 | 3: НУ; 4: АО "МЭС"; 5: нет; 6: отсутствует техническая возможность установки ОДПУ ТЭ, акт от 29.05.2020
234 | Первомайская | 3 | 3: ООО УК "Центр"; 4: АО "МЭС"; 5: нет; 6: требуется установка ОДПУ*
235 | Первомайская | 4 | 3: НУ; 4: АО "МЭС"; 5: нет; 6: МКД признан аварийным, постановление № 583 от 12.12.2017
236 | Первомайская | 4А | 3: НУ; 4: АО "МЭС"; 5: нет; 6: МКД признан аварийным, постановление № 583 от 12.12.2017
237 | Первомайская | 5 | 3: МУП "УК "КАНДАЛАКША"; 4: АО "МЭС"; 5: нет; 6: отсутствует техническая возможность установки ОДПУ ТЭ, акт от 29.05.2020
238 | Первомайская | 6 | 3: ООО "УК "Импульс"; 4: АО "МЭС"; 5: нет; 6: МКД признан аварийным, постановление № 583 от 12.12.2017
239 | Первомайская | 7А | 3: НУ; 4: АО "МЭС"; 5: нет; 6: МКД признан аварийным, постановление № 583 от 12.12.2017
240 | Первомайская | 12 | 3: ООО УК "Центр"; 4: АО "МЭС"; 5: нет; 6: требуется установка ОДПУ*
241 | Первомайская | 13 | 3: ООО "УК ФЕНИКС"; 4: АО "МЭС"; 5: нет; 6: требуется установка ОДПУ* |  | ИМЕЕТСЯ техническая возможность установки ОДПУ. Акт обследования от 06.10.2020
242 | Первомайская | 14 | 3: МУП "УК "КАНДАЛАКША"; 4: АО "МЭС"; 5: нет; 6: отсутствует техническая возможность установки ОДПУ ТЭ, акт от 29.05.2020
243 | Первомайская | 18 | 3: ООО УК "Центр"; 4: АО "МЭС"; 5: нет; 6: МКД признан аварийным, постановление № 583 от 12.12.2017
244 | Первомайская | 19 | 3: ООО УК "Центр"; 4: АО "МЭС"; 5: нет; 6: требуется установка ОДПУ*
245 | Первомайская | 20 | 3: ООО УК "Центр"; 4: АО "МЭС"; 5: нет; 6: отсутствует техническая возможность установки ОДПУ ТЭ, акт от 29.05.2020 |  | от системы ГВС МКД № 20 по ул. Первомайская подключен разводящий трубопровод ГВС МКД № 16,18 по ул. Первомайская
246 | Первомайская | 22 | 3: ООО "УК"УНИВЕРСАЛ"; 4: АО "МЭС"; 5: нет; 6: отсутствует техническая возможность установки ОДПУ ТЭ, акт от 29.05.2020
247 | Первомайская | 26 | 3: ООО "АМР"; 4: АО "МЭС"; 5: нет; 6: требуется установка ОДПУ*
248 | Первомайская | 27 | 3: ООО УК "Центр"; 4: АО "МЭС"; 5: нет; 6: требуется установка ОДПУ*
249 | Первомайская | 38 | ТСН "ПОЛЮС" | АО "МЭС" | да |  | 2025-06-11 | отсутствует | отсутствует | в коммерческом учёте
250 | Первомайская | 40 | МУП "УК "КАНДАЛАКША" | АО "МЭС" | да |  | 2025-08-31 | отсутствует | отсутствует | в коммерческом учёте
251 | Первомайская | 51 | ООО "УК ФЕНИКС" | АО "МЭС" | да |  | 2019-08-13 | отсутствует | отсутствует | не в коммерческом учёте | 2019-08-13 | истёк срок поверки
252 | Первомайская | 53 | 3: ООО "УК ФЕНИКС"; 4: АО "МЭС"; 5: нет; 6: отсутствует техническая возможность установки ОДПУ ТЭ, акт от 29.05.2020 |  | от системы ГВС МКД № 53 по ул. Первомайская подключен разводящий трубопровод ГВС МКД № 51 по ул. Первомайская
253 | Первомайская | 60А | 3: ООО УК "Центр"; 4: АО "МЭС"; 5: нет; 6: требуется установка ОДПУ*
254 | Первомайская | 61 | 3: ООО УК "Центр"; 4: АО "МЭС"; 5: нет; 6: требуется установка ОДПУ*
255 | Первомайская | 62 | 3: ООО УК"Честность"; 4: АО "МЭС"; 5: нет; 6: МКД признан аварийным, постановление № 583 от 12.12.2017
256 | Первомайская | 75 | 3: НУ; 4: АО "МЭС"; 5: нет; 6: МКД признан аварийным, постановление № 583 от 12.12.2017
257 | Первомайская | 77 | 3: ООО "Жил Кон"; 4: АО "МЭС"; 5: нет; 6: отсутствует техническая возможность установки ОДПУ ТЭ, акт от 29.05.2020
258 | Первомайская | 79 | 3: МУП "УК "КАНДАЛАКША"; 4: АО "МЭС"; 5: нет; 6: МКД признан аварийным, постановление № 583 от 12.12.2017
259 | Первомайская | 81А | ООО "УК "Инициатива" | АО "МЭС" | да |  | 2025-07-04 | отсутствует | отсутствует | в коммерческом учёте
260 | Первомайская | 83А | ТСЖ "Первомайская 83А" | АО "МЭС" | да |  | 2025-04-26 | отсутствует | отсутствует | в коммерческом учёте
261 | Пионерская | 5 | 3: ООО "УК ФЕНИКС"; 4: АО "МЭС"; 5: нет; 6: отсутствует техническая возможность установки ОДПУ ТЭ, акт от 29.05.2020
262 | Питео | 2 | МУП "УК "КАНДАЛАКША" | АО "МЭС" | да |  | 2023-07-16 | отсутствует | отсутствует | в коммерческом учёте
263 | Питео | 5 | ООО " УК Центр" | АО "МЭС" | да |  | 2023-03-04 | отсутствует | отсутствует | в коммерческом учёте
264 | Питео | 9 | ООО "УК "УЭР" | АО "МЭС" | да |  | 2023-08-14 | отсутствует | отсутствует | в коммерческом учёте
265 | Питео | 11 | ООО "УК "УЭР" | АО "МЭС" | да |  | 2023-08-14 | отсутствует | отсутствует | в коммерческом учёте
266 | Питео | 3 | ООО "УК "УЭР" | АО "МЭС" | да |  | 2025-06-30 | отсутствует | отсутствует | в коммерческом учёте
267 | Полярная | 3а | ООО "УК ДОМОВОЙ 2" | АО "МЭС" | да |  | 2025-07-15 | отсутствует | в наличии | в коммерческом учёте
268 | Полярные Зори | 1а | ООО "УК ФЕНИКС" | АО "МЭС" | да |  | 2025-07-11 | отсутствует | отсутствует | в коммерческом учёте
269 | Полярные Зори | 7 | ООО " УК "КС" | АО "МЭС" | да |  | 2020-01-14 | отсутствует | отсутствует | не в коммерческом учете | 2020-01-14 | истек срок поверки
270 | Полярные Зори | 7а | 3: ООО "УК ФЕНИКС"; 4: АО "МЭС"; 5: нет; 6: требуется установка ОДПУ* |  | Акт обследования №1-ТУ от 25.11.2013 г.
271 | Пронина | 10 | ООО " УК Центр" | ТСН "Заполярье" | да |  | 2025-03-15 | отсутствует | отсутствует | в коммерческом учёте
272 | Пронина | 12 | ООО " УК Центр" | ТСН "Заполярье" | да |  | 2023-06-03 | отсутствует | отсутствует | в коммерческом учёте
273 | Пронина | 14 | ООО "УК "Инициатива" | ТСН "Заполярье" | да |  | 2026-02-08 | отсутствует | отсутствует | в коммерческом учёте
274 | Пронина | 16 | ООО "УК "Инициатива" | АО "МЭС" | да |  | 26.08.2024/ 26.08.24 | отсутствует | отсутствует | в коммерческом учёте
275 | Пронина | 18 | ООО "УК ФЕНИКС" | АО "МЭС" | да |  | 2026-02-02 | в наличии | отсутствует | в коммерческом учёте
276 | Пронина | 22 | ЖСК "Кандалакша-3" | ЖСК "Кандалакша-3" | да |  | 2025-03-10 | отсутствует | отсутствует | в коммерческом учёте
277 | Пронина | 26 | ООО "УК "Инициатива" | АО "МЭС" | да |  | 2024-12-18 | отсутствует | отсутствует | в коммерческом учёте
278 | Пронина | 28 | МУП "УК "КАНДАЛАКША" | АО "МЭС" | да |  | 2025-08-31 | отсутствует | отсутствует | в коммерческом учёте
279 | Пронина | 30 | МУП "УК "КАНДАЛАКША" | АО "МЭС" | да |  | 2022-10-05 | отсутствует | отсутствует | в коммерческом учёте
280 | Пронина | 32 | МУП "УК "КАНДАЛАКША" | АО "МЭС" | да |  | 2026-03-23 | отсутствует | отсутствует | в коммерческом учёте
281 | Пронина | 6 | ООО "УК ФЕНИКС" | АО "МЭС" | да |  | 25.05.2024/ 15.03.2025 | в наличии | отсутствует | в коммерческом учёте
282 | Пронина | 7 | 3: НУ; 4: АО "МЭС"; 5: нет; 6: требуется установка ОДПУ*
283 | Пронина | 9 | 3: ООО "УК "Инициатива"; 4: АО "МЭС"; 5: нет; 6: требуется установка ОДПУ*
284 | Пронина | 11 | 3: ООО "УК "Импульс"; 4: ТСН "Заполярье"; 5: нет; 6: отсутствует техническая возможность установки ОДПУ ТЭ, акт от 29.05.2020
285 | Пронина | 13 | 3: ООО "УК ФЕНИКС"; 4: ТСН "Заполярье"; 5: нет; 6: отсутствует техническая возможность установки ОДПУ ТЭ, акт от 29.05.2020
286 | Пронина | 15 | 3: НУ; 4: АО "МЭС"; 5: нет; 6: отсутствует техническая возможность установки ОДПУ ТЭ, акт от 29.05.2020
287 | Пронина | 17 | 3: НУ; 4: АО "МЭС"; 5: нет; 6: отсутствует техническая возможность установки ОДПУ ТЭ, акт от 29.05.2020
288 | Пронина | 19 | 3: МУП "УК "КАНДАЛАКША"; 4: АО "МЭС"; 5: нет; 6: требуется установка ОДПУ*
289 | Пронина | 20 | 3: ООО "УК "Инициатива"; 4: АО "МЭС"; 5: нет; 6: отсутствует техническая возможность установки ОДПУ ТЭ, акт от 29.05.2020 |  | ГВС и отполение на 2 МКД: Горького, д. 15 и Пронина, д. 20
290 | Пронина | 34 | МУП "УК "КАНДАЛАКША" | АО "МЭС" | да |  | 2025-08-31 | отсутствует | отсутствует | в коммерческом учёте
291 | Рыбоводная | 1 | 3: ТСЖ "Рыбоводная"; 4: АО "МЭС"; 5: нет; 6: требуется установка ОДПУ*
292 | Рыбоводная | 2 | 3: ТСЖ "Рыбоводная"; 4: АО "МЭС"; 5: нет; 6: требуется установка ОДПУ*
293 | Рыбоводная | 3 | 3: ТСЖ "Рыбоводная"; 4: АО "МЭС"; 5: нет; 6: требуется установка ОДПУ*
294 | Рыбоводная | 4 | 3: ТСЖ "Рыбоводная"; 4: АО "МЭС"; 5: нет; 6: требуется установка ОДПУ*
295 | Рыбоводная | 5 | 3: ТСЖ "Рыбоводная"; 4: АО "МЭС"; 5: нет; 6: требуется установка ОДПУ*
296 | Рыбоводная | 6 | 3: ТСЖ "Рыбоводная"; 4: АО "МЭС"; 5: нет; 6: требуется установка ОДПУ*
297 | Советская | 1 | ТСН (Ж) "ПРОЦВЕТАНИЕ" | АО "МЭС" | да |  | 07.12.2024 13.12.2024 | отсутствует | в наличии | не в коммерческом учете | 2022-01-01 | ведомости не предоставлены
298 | Советская | 2 | ТСЖ "Дом будущего" | АО "МЭС" | да |  | 2021-08-22 | отсутствует | отсутствует | не в коммерческом учете | 2021-08-22 | истек срок поверки
299 | Советская | 2а | ООО "УК ФЕНИКС" | АО "МЭС" | да |  | 2026-02-17 | в наличии | в наличии | в коммерческом учете
300 | Советская | 11 | ООО УК "Центр" | АО "МЭС" | да |  | 2025-03-31 | отсутствует | отсутствует | в коммерческом учете
301 | Советская | 16 | ООО "УК ФЕНИКС" | АО "МЭС" | да |  | 2025-09-12 | отсутствует | отсутствует | в коммерческом учете
302 | Советская | 18 | 3: ООО "УК "Импульс"; 4: АО "МЭС"; 5: нет; 6: требуется установка ОДПУ* |  | Акт обследования от 06.10.2020г.
303 | Советская | 22 | 3: ООО "УК ЖД РАЙОН"; 4: АО "МЭС"; 5: нет; 6: МКД признан аварийным, постановление № 583 от 12.12.2017
304 | Советская | 24 | 3: ООО "УК ДОМОВОЙ 2"; 4: АО "МЭС"; 5: нет; 6: отсутствует техническая возможность установки ОДПУ ТЭ, акт от 29.05.2020
305 | Советская | 26 | 3: НУ; 4: АО "МЭС"; 5: нет; 6: отсутствует техническая возможность установки ОДПУ ТЭ, акт от 29.05.2020
306 | Спекова | 2 | ООО "УК ФЕНИКС" | АО "МЭС" | да |  | 2025-04-13 | отсутствует | отсутствует | не в коммерческом учете | 2022-02-24 | Предоставлено письмо о выходе из строя.
307 | Спекова | 4 | ООО "УК "УНИВЕРСАЛ" | АО "МЭС" | да |  | 2022-08-22 | отсутствует | отсутствует | не в коммерческом учете | 2022-02-24 | ведомость о потреблении тепловой энергии за июнь не предоставлена
308 | Спекова | 8 | 3: НУ; 4: АО "МЭС"; 5: нет; 6: МКД признан аварийным, постановление № 583 от 12.12.2017
309 | Спекова | 11 | ООО "УК ФЕНИКС" | АО "МЭС" | да |  | 2014-11-29 | отсутствует | отсутствует | не в коммерческом учете | 2014-11-29 | истек срок поверки
310 | Спекова | 11а | ООО УК "ЖД РАЙОН" | АО "МЭС" | да |  | 2021-12-22 | в наличии | в наличии | не в коммерческом учете | 2021-12-22 | истек срок поверки
311 | Спекова | 12 | ООО "УК ФЕНИКС" | АО "МЭС" | да |  | 2019-11-03 | отсутствует | отсутствует | не в коммерческом учете | 2019-11-03 | истек срок поверки
312 | Спекова | 13 | ООО "УК ФЕНИКС" | АО "МЭС" | да |  | 2014-11-29 | отсутствует | отсутствует | не в коммерческом учете | 2014-11-29 | истек срок поверки
313 | Спекова | 14 | 3: ООО УК "ЖД РАЙОН"; 4: АО "МЭС"; 5: нет; 6: отсутствует техническая возможность установки ОДПУ ТЭ, акт от 29.05.2020
314 | Спекова | 16 | ООО УК "ЖД РАЙОН" | АО "МЭС" | да |  | 2015-06-27 | отсутствует | отсутствует | не в коммерческом учете | 2015-06-27 | истек срок поверки
315 | Спекова | 18 | 3: ООО УК "ЖД РАЙОН"; 4: АО "МЭС"; 5: нет; 6: требуется установка ОДПУ* |  | Акт обследования от 06.10.2020г.
316 | Спекова | 20 | 3: ООО "УК "УНИВЕРСАЛ"; 4: АО "МЭС"; 5: нет; 6: требуется установка ОДПУ* |  | Акт обследования от 06.10.2020г.
317 | Спекова | 22 | 3: НУ; 4: АО "МЭС"; 5: нет; 6: МКД признан аварийным, постановление № 583 от 12.12.2017
318 | Спекова | 23 | ООО УК "КС" | АО "МЭС" | да |  | 2020-11-23 | отсутствует | отсутствует | не в коммерческом учете | 2020-11-23 | Истек срок поверки
319 | Спекова | 24 | 3: ООО УК "Центр"; 4: АО "МЭС"; 5: нет; 6: требуется установка ОДПУ*
320 | Спекова | 28 | ООО УК "ЖД РАЙОН" | АО "МЭС" | да |  | 2025-04-27 | отсутствует | отсутствует | в коммерческом учете
321 | Спекова | 30 | 3: ООО "УК ФЕНИКС"; 4: АО "МЭС"; 5: нет; 6: требуется установка ОДПУ*
322 | Спекова | 32 | 3: ООО УК "Честность"; 4: АО "МЭС"; 5: нет; 6: требуется установка ОДПУ*
323 | Спекова | 33 | ООО " УК "КС" | АО "МЭС" | да |  | 2022-04-17 | отсутствует | отсутствует | не в коммерческом учете | 2022-04-17 | Истек срок поверки
324 | Спекова | 34 | ООО " УК "КС" | АО "МЭС" | да |  | 20.06.2022 20.06.2022 20.06.2022 | отсутствует | отсутствует | не в коммерческом учете | 20.06.2022 20.06.2022 20.06.2022 | Истек срок поверки
325 | Спекова | 39 | ООО "УК ЖД РАЙОН" | АО "МЭС" | да |  | 2016-09-18 | отсутствует | отсутствует | не в коммерческом учете | 2016-09-18 | Истек срок поверки
326 | Спекова | 43 | ООО "УК ЖД РАЙОН" | АО "МЭС" | да |  | 2020-09-21 | отсутствует | отсутствует | не в коммерческом учете | 2020-09-21 | Истек срок поверки
327 | Спекова | 44 | 3: НУ; 4: АО "МЭС"; 5: нет; 6: отсутствует техническая возможность установки ОДПУ ТЭ, акт от 29.05.2020
328 | Спекова | 52 | ООО " УК "КС" | АО "МЭС" | да |  | 2021-04-17 | отсутствует | отсутствует | не в коммерческом учете | 2021-04-17 | Истек срок поверки
329 | Спекова | 56а | ООО "УК ЖД РАЙОН" | АО "МЭС" | да |  | 2017-05-21 | отсутствует | отсутствует | не в коммерческом учете | 2017-05-21 | Истек срок поверки
330 | Спекова | 58 | ООО "УК ФЕНИКС" | АО "МЭС" | да |  | 2025-07-11 | отсутствует | отсутствует | в коммерческом учете
331 | Уверова | 5 | 3: ООО УК "Центр"; 4: АО "МЭС"; 5: нет; 6: требуется установка ОДПУ*
332 | Уверова | 6 | 3: НУ; 4: АО "МЭС"; 5: нет; 6: МКД признан аварийным, постановление № 583 от 12.12.2017
333 | Уверова | 12 | 3: ООО УК "Центр"; 4: АО "МЭС"; 5: нет; 6: требуется установка ОДПУ*
334 | Уверова | 22 | 3: НУ; 4: АО "МЭС"; 5: нет; 6: отсутствует техническая возможность установки ОДПУ ТЭ, акт от 29.05.2020
335 | Фрунзе | 5 | 3: НУ; 4: АО "МЭС"; 5: нет; 6: отсутствует техническая возможность установки ОДПУ ТЭ, акт от 29.05.2020
336 | Фрунзе | 6 | 3: НУ; 4: АО "МЭС"; 5: нет; 6: отсутствует техническая возможность установки ОДПУ ТЭ, акт от 29.05.2020
337 | Фрунзе | 7 | 3: ООО "УК "Импульс"; 4: АО "МЭС"; 5: нет; 6: отсутствует техническая возможность установки ОДПУ ТЭ, акт от 29.05.2020
338 | Фрунзе | 8 | 3: НУ; 4: АО "МЭС"; 5: нет; 6: отсутствует техническая возможность установки ОДПУ ТЭ, акт от 29.05.2020
339 | Фрунзе | 9 | ООО "Центр" | АО "МЭС" | да |  | 2024-09-27 | отсутствует | отсутствует | в коммерческом учете
340 | Фрунзе | 10 | 3: ООО " УК "КС"; 4: АО "МЭС"; 5: нет; 6: отсутствует техническая возможность установки ОДПУ ТЭ, акт от 29.05.2020
341 | Фрунзе | 31 | ООО "УК ФЕНИКС" | АО "МЭС" | да |  | 2012-10-22 | отсутствует | отсутствует | не в коммерческом учете | 2012-10-22 | ОДПУ в эксплуатацию не введен
342 | Фрунзе | 32 | ООО "УК ФЕНИКС" | АО "МЭС" | да |  | 2009-12-23 | отсутствует | отсутствует | не в коммерческом учете | 2009-12-23 | ОДПУ в эксплуатацию не введен
343 | Фрунзе | 33 | 3: ООО " УК "КС"; 4: АО "МЭС"; 5: нет; 6: отсутствует техническая возможность установки ОДПУ ТЭ, акт от 29.05.2020
344 | Фрунзе | 34 | 3: ООО " УК "КС"; 4: АО "МЭС"; 5: нет; 6: требуется установка ОДПУ* |  | Акт обследования от 06.10.2020г.
345 | Чкалова | 23 | 3: НУ; 4: АО "МЭС"; 5: нет; 6: требуется установка ОДПУ*
346 | Чкалова | 25 | 3: ООО УК "Центр"; 4: АО "МЭС"; 5: нет; 6: МКД признан аварийным, постановление № 583 от 12.12.2017
347 | Чкалова | 26 | 3: НУ; 4: АО "МЭС"; 5: нет; 6: отсутствует техническая возможность установки ОДПУ ТЭ, акт от 29.05.2020
348 | Чкалова | 27 | 3: НУ; 4: АО "МЭС"; 5: нет; 6: МКД признан аварийным, постановление № 583 от 12.12.2017
349 | Чкалова | 27а | ООО "УК ДОМОВОЙ 2" (НУ) | АО "МЭС" | нет | требуется установка ОДПУ* | 2025-09-16 |  |  |  |  | Решение собственников. Установка силами УК.
350 | Чкалова | 31 | 3: НУ; 4: АО "МЭС"; 5: нет; 6: требуется установка ОДПУ*
351 | Чкалова | 36 | 3: НУ; 4: АО "МЭС"; 5: нет; 6: отсутствует техническая возможность установки ОДПУ ТЭ, акт от 29.05.2020
352 | Чкалова | 38 | 3: НУ; 4: АО "МЭС"; 5: нет; 6: требуется установка ОДПУ*
353 | Чкалова | 39 | 3: НУ; 4: АО "МЭС"; 5: нет; 6: отсутствует техническая возможность установки ОДПУ ТЭ, акт от 29.05.2020
354 | Чкалова | 40 | 3: ООО "УК ДОМОВОЙ 2"; 4: АО "МЭС"; 5: нет; 6: отсутствует техническая возможность установки ОДПУ ТЭ, акт от 29.05.2020
355 | Чкалова | 41 | 3: НУ; 4: АО "МЭС"; 5: нет; 6: отсутствует техническая возможность установки ОДПУ ТЭ, акт от 29.05.2020
356 | Чкалова | 43 | 3: ООО " УК Центр"; 4: АО "МЭС"; 5: нет; 6: требуется установка ОДПУ*
357 | Чкалова | 44/17 | 3: НУ; 4: АО "МЭС"; 5: нет; 6: отсутствует техническая возможность установки ОДПУ ТЭ, акт от 29.05.2020
358 | Чкалова | 45/16 | 3: НУ; 4: АО "МЭС"; 5: нет; 6: отсутствует техническая возможность установки ОДПУ ТЭ, акт от 29.05.2020
359 | Чкалова | 46 | 3: ООО "УК "Импульс"; 4: АО "МЭС"; 5: нет; 6: отсутствует техническая возможность установки ОДПУ ТЭ, акт от 29.05.2020
360 | Чкалова | 48 | 3: НУ; 4: АО "МЭС"; 5: нет; 6: отсутствует техническая возможность установки ОДПУ ТЭ, акт от 29.05.2020
361 | Чкалова | 49 | 3: ООО " УК " АЛАКУРТТИ"; 4: АО "МЭС"; 5: нет; 6: отсутствует техническая возможность установки ОДПУ ТЭ, акт от 29.05.2020
362 | Чкалова | 50 | 3: НУ; 4: АО "МЭС"; 5: нет; 6: отсутствует техническая возможность установки ОДПУ ТЭ, акт от 29.05.2020
363 | Чкалова | 52 | 3: НУ; 4: АО "МЭС"; 5: нет; 6: отсутствует техническая возможность установки ОДПУ ТЭ, акт от 29.05.2020
364 | Шевчука | 1/32 | 3: НУ; 4: АО "МЭС"; 5: нет; 6: отсутствует техническая возможность установки ОДПУ ТЭ, акт от 29.05.2020
365 | Шевчука | 3 | 3: ООО "УК ДОМОВОЙ 2"; 4: АО "МЭС"; 5: нет; 6: отсутствует техническая возможность установки ОДПУ ТЭ, акт от 29.05.2020
366 | Шевчука | 5 | 3: НУ; 4: АО "МЭС"; 5: нет; 6: отсутствует техническая возможность установки ОДПУ ТЭ, акт от 29.05.2020
367 | Шевчука | 6 | 3: ООО "УК "Импульс"; 4: АО "МЭС"; 5: нет; 6: МКД признан аварийным, постановление № 583 от 12.12.2017
368 | Шевчука | 7 | 3: ООО "УК "Импульс"; 4: АО "МЭС"; 5: нет; 6: требуется установка ОДПУ*
369 | Шевчука | 8а | ООО "УК ДОМОВОЙ 2" | АО "МЭС" | нет | требуется установка ОДПУ* | 2025-05-21 |  |  |  |  | Решение собственников. Установка силами УК
370 | Шевчука | 11/34 | 3: НУ; 4: АО "МЭС"; 5: нет; 6: отсутствует техническая возможность установки ОДПУ ТЭ, акт от 29.05.2020
371 | Шевчука | 13 | 3: НУ; 4: АО "МЭС"; 5: нет; 6: отсутствует техническая возможность установки ОДПУ ТЭ, акт от 29.05.2020
372 | Шевчука | 15 | 3: НУ; 4: АО "МЭС"; 5: нет; 6: отсутствует техническая возможность установки ОДПУ ТЭ, акт от 29.05.2020
373 | Шевчука | 17 | 3: ООО "УК "Импульс"; 4: АО "МЭС"; 5: нет; 6: требуется установка ОДПУ*
374 | Шевчука | 19/5 | 3: НУ; 4: АО "МЭС"; 5: нет; 6: требуется установка ОДПУ*
375 | Шевчука ( Чкалова) | 9/35 | 3: НУ; 4: АО "МЭС"; 5: нет; 6: отсутствует техническая возможность установки ОДПУ ТЭ, акт от 29.05.2020
376 | Школьный проезд | 6 | 3: НУ; 4: АО "МЭС"; 5: нет; 6: МКД признан аварийным, постановление № 583 от 12.12.2017
377 | Школьный проезд | 10 | 3: ООО "УК "Импульс"; 4: АО "МЭС"; 5: нет; 6: отсутствует техническая возможность установки ОДПУ ТЭ, акт от 29.05.2020
378 | Школьный проезд | 11 | 3: ООО "УК ДОМОВОЙ 2"; 4: АО "МЭС"; 5: нет; 6: отсутствует техническая возможность установки ОДПУ ТЭ, акт от 29.05.2020
379 | Школьный проезд | 12 | 3: ООО "УК ДОМОВОЙ 2"; 4: АО "МЭС"; 5: нет; 6: отсутствует техническая возможность установки ОДПУ ТЭ, акт от 29.05.2020
380 | Школьный проезд | 13 | 3: ООО "УК ДОМОВОЙ 2"; 4: АО "МЭС"; 5: нет; 6: требуется установка ОДПУ*
Всего | 380
* МКД, требующие дополнительного обследования, для принятия решения по установке ОДПУ ТЭ в рамках Федерального закона № 261-Ф3 от 23.11.2009

## Зеленоборский
Реестр МКД г.п. Зеленоборский (поадресные сведения по оснащению многоквартирных домов общедомовыми приборами учета тепловой энергии)
на 01.07.2022г.
№ п/п | Адрес МКД |  | Управляющая компания | Исполнитель коммунальной услуги по отоплению | Наличие/отсутствие в МКД ОДПУ тепловой энергии (да/нет) | Требуется установка ОДПУ/полная замена/имеется акт об отс. Технической возможности установки | Срок поверки ОДПУ | Наличие возможности удаленного снятия показаний | Наличие раздельного учета коммунальных ресурсов отопление и ГВС | Работоспособность ОДПУ на текущую дату либо дата выхода из строя |  | Примечание
1 | 2 |  | 3 | 4 | 5 | 6 | 7 | 8 | 9 | 10 |  | 11
1 | Беломорская | 2 | 3: ООО "УК "Зеленоборский Гарант"; 4: АО "МЭС"; 5: нет; 6: отсутствует техническая возможность установки ОДПУ ТЭ , акт от 10.03.2020 |  | ч/с- Набережная 13
2 | Беломорская | 3 | 3: ООО "УК "Зеленоборский Гарант"; 4: АО "МЭС"; 5: нет; 6: отсутствует техническая возможность установки ОДПУ ТЭ , акт от 10.03.2020
3 | Беломорская | 4 | 3: ООО "УК "Зеленоборский Гарант"; 4: АО "МЭС"; 5: нет; 6: отсутствует техническая возможность установки ОДПУ ТЭ , акт от 10.03.2020
4 | Беломорская | 7 | 3: ООО "УК "Зеленоборский Гарант"; 4: АО "МЭС"; 5: нет; 6: отсутствует техническая возможность установки ОДПУ ТЭ , акт от 10.03.2020
5 | Беломорская | 8 | 3: ООО "УК "Зеленоборский Гарант"; 4: АО "МЭС"; 5: нет; 6: отсутствует техническая возможность установки ОДПУ ТЭ , акт от 10.03.2020
6 | Дорожников | 1 | 3: МУП УК "Результат"; 4: АО "МЭС"; 5: нет; 6: МКД признан аварийным, постановление № 13 от 17.04.2014
7 | Дорожников | 1-б | 3: МУП УК "Результат"; 4: АО "МЭС"; 5: нет; 6: отсутствует техническая возможность установки ОДПУ ТЭ , акт от 19.03.2020
8 | Дорожников | 2 | 3: ООО "УК "Зеленоборский Гарант"; 4: АО "МЭС"; 5: нет; 6: МКД признан аварийным, постановление № 83 от 29.06.2018
9 | Дорожников | 3 | 3: МУП УК "Результат"; 4: АО "МЭС"; 5: нет |  | Новый дом. ОДПУ ТЭ смонтирован, но не введен в эксплуатацию. В работе
10 | Дорожников | 4 | 3: ООО "УК "Зеленоборский Гарант"; 4: АО "МЭС"; 5: нет; 6: МКД признан аварийным, постановление № 83 от 29.06.2018
11 | Дорожников | 5 | 3: ООО "УК "Зеленоборский Гарант"; 4: АО "МЭС"; 5: нет; 6: отсутствует техническая возможность установки ОДПУ ТЭ , акт от 10.03.2020
12 | Дорожников | 10 | 3: ООО "УК "Зеленоборский Гарант"; 4: АО "МЭС"; 5: нет; 6: отсутствует техническая возможность установки ОДПУ ТЭ , акт от 10.03.2020
13 | Дорожников | 12 | 3: ООО "УК "Зеленоборский Гарант"; 4: АО "МЭС"; 5: нет; 6: МКД признан аварийным, постановление № 83 от 29.06.2018
14 | Заводская | 1 | 3: ООО "УК "Зеленоборский Гарант"; 4: АО "МЭС"; 5: нет; 6: отсутствует техническая возможность установки ОДПУ ТЭ , акт от 10.03.2020
15 | Заводская | 2 | 3: ООО "УК "Зеленоборский Гарант"; 4: АО "МЭС"; 5: нет; 6: отсутствует техническая возможность установки ОДПУ ТЭ , акт от 10.03.2020
16 | Заводская | 3 | 3: ООО "УК "Зеленоборский Гарант"; 4: АО "МЭС"; 5: нет; 6: отсутствует техническая возможность установки ОДПУ ТЭ , акт от 10.03.2020
17 | Заводская | 4 | 3: ООО "УК "Зеленоборский Гарант"; 4: АО "МЭС"; 5: нет; 6: отсутствует техническая возможность установки ОДПУ ТЭ , акт от 10.03.2020
18 | Заводская | 5 | 3: ООО "УК "Зеленоборский Гарант"; 4: АО "МЭС"; 5: нет; 6: отсутствует техническая возможность установки ОДПУ ТЭ , акт от 03.02.2020
19 | Заводская | 6 | 3: ООО "УК "Зеленоборский Гарант"; 4: АО "МЭС"; 5: нет; 6: отсутствует техническая возможность установки ОДПУ ТЭ , акт от 10.03.2020
20 | Заводская | 7 | 3: ООО "УК "Зеленоборский Гарант"; 4: АО "МЭС"; 5: нет; 6: отсутствует техническая возможность установки ОДПУ ТЭ , акт от 03.02.2020
21 | Заводская | 8 | 3: ООО "УК "Зеленоборский Гарант"; 4: АО "МЭС"; 5: нет; 6: отсутствует техническая возможность установки ОДПУ ТЭ , акт от 10.03.2020
22 | Заводская | 9 | 3: ООО "УК "Зеленоборский Гарант"; 4: АО "МЭС"; 5: нет; 6: отсутствует техническая возможность установки ОДПУ ТЭ , акт от 10.03.2020
23 | Заводская | 9а | 3: ООО "УК "Зеленоборский Гарант"; 4: АО "МЭС"; 5: нет; 6: отсутствует техническая возможность установки ОДПУ ТЭ , акт от 07.10.2020
24 | Заводская | 10 | 3: ООО "УК "Зеленоборский Гарант"; 4: АО "МЭС"; 5: нет; 6: отсутствует техническая возможность установки ОДПУ ТЭ , акт от 10.03.2020
25 | Заводская | 11 | 3: ООО "УК "Зеленоборский Гарант"; 4: АО "МЭС"; 5: нет; 6: отсутствует техническая возможность установки ОДПУ ТЭ , акт от 10.03.2020
26 | Заводская | 12 | 3: ООО "УК "Зеленоборский Гарант"; 4: АО "МЭС"; 5: нет; 6: отсутствует техническая возможность установки ОДПУ ТЭ , акт от 10.03.2020
27 | Заводская | 13 | 3: ООО "УК "Зеленоборский Гарант"; 4: АО "МЭС"; 5: нет; 6: отсутствует техническая возможность установки ОДПУ ТЭ , акт от 10.03.2020
28 | Заводская | 14 | ООО УК "Возрождение" | АО "МЭС" | да |  | 2025-07-26 | в наличии | в наличии | в коммерческом учете |  |  | 1
29 | Заводская | 15 | 3: ООО "УК "Зеленоборский Гарант"; 4: АО "МЭС"; 5: нет; 6: требуется установка ОДПУ*
30 | Заводская | 16 | 3: ООО "УК "Зеленоборский Гарант"; 4: АО "МЭС"; 5: нет; 6: отсутствует техническая возможность установки ОДПУ ТЭ , акт от 07.10.2020
31 | Заводская | 17 | ООО УК "Возрождение" | АО "МЭС" | да |  | 2022-10-11 | в наличии | в наличии | не в коммерческом учете | 2019-11-18 | Выход из строя с 18.11.2019 г. До настоящего времени работоспособность общедомового прибора учета тепловой энергии не восстановлена.
32 | Заводская | 18 | 3: ООО УК "Возрождение"; 4: АО "МЭС"; 5: нет; 6: отсутствует техническая возможность установки ОДПУ ТЭ , акт от 07.10.2020
33 | Заводская | 19 | 3: ООО "УК "Зеленоборский Гарант"; 4: АО "МЭС"; 5: нет; 6: отсутствует техническая возможность установки ОДПУ ТЭ , акт от 10.03.2020
34 | Заводская | 20 | ООО УК "Возрождение" | АО "МЭС" | да |  | 2022-11-15 | в наличии | в наличии | в коммерческом учете |  |  | 1
35 | Заводская | 22 | ООО УК "Возрождение" | АО "МЭС" | да |  | 2022-12-06 | в наличии | в наличии | в коммерческом учете |  |  | 1
36 | Заводская | 23 | 3: ООО "УК "Зеленоборский Гарант"; 4: АО "МЭС"; 5: нет; 6: отсутствует техническая возможность установки ОДПУ ТЭ , акт от 03.02.2020
37 | Заводская | 24 | ООО УК "Возрождение" | АО "МЭС" | да |  | 13.07.2024 17.02.2025 | в наличии | в наличии | в коммерческом учете |  |  | 1
38 | Заводская | 25 | 3: ООО "УК "Зеленоборский Гарант"; 4: АО "МЭС"; 5: нет; 6: отсутствует техническая возможность установки ОДПУ ТЭ , акт от 10.03.2020
39 | Заводская | 26 | ООО "УК "Инициатива" | АО "МЭС" | да |  | 2024-01-02 | в наличии | в наличии | в коммерческом учете |  |  | 1
40 | Заводская | 27 | 3: ООО "УК "Зеленоборский Гарант"; 4: АО "МЭС"; 5: нет; 6: отсутствует техническая возможность установки ОДПУ ТЭ , акт от 10.03.2020
41 | Заводская | 29 | 3: ООО "УК "Зеленоборский Гарант"; 4: АО "МЭС"; 5: нет; 6: отсутствует техническая возможность установки ОДПУ ТЭ , акт от 10.03.2020
42 | Княжегубская | 31 | 3: ООО "УК "Зеленоборский Гарант"; 4: АО "МЭС"; 5: нет; 6: отсутствует техническая возможность установки ОДПУ ТЭ , акт от 10.03.2020
43 | Княжегубская | 30 | 3: ООО "УК "Зеленоборский Гарант"; 4: АО "МЭС"; 5: нет; 6: отсутствует техническая возможность установки ОДПУ ТЭ , акт от 10.03.2020
44 | Магистральная | 2 | 3: ООО "НОВЭК"; 4: АО "МЭС"; 5: нет; 6: отсутствует техническая возможность установки ОДПУ ТЭ , акт от 17.03.2020
45 | Магистральная | 19 | 3: МУП УК "Результат"; 4: АО "МЭС"; 5: нет; 6: МКД признан аварийным, постановление № 83 от 29.06.2018
46 | Магистральная | 21 | 3: ООО "НОВЭК"; 4: АО "МЭС"; 5: нет; 6: отсутствует техническая возможность установки ОДПУ ТЭ , акт от 12.03.2020
47 | Магистральная | 23 | 3: МУП УК "Результат"; 4: АО "МЭС"; 5: нет; 6: МКД признан аварийным, постановление № 167 от 26.04.2016
48 | Магистральная | 25 | ООО "УК "Зеленоборский Гарант" | АО "МЭС" | да |  | 2025-08-17 | в наличии | отсутствует | в коммерческом учете |  |  | 1
49 | Магистральная | 27 | ООО "УК "Инициатива" | АО "МЭС" | да |  | 2025-06-20 | в наличии | отсутствует | в коммерческом учете |  |  | 1
50 | Магистральная | 28 | 3: ООО "УК "Зеленоборский Гарант"; 4: АО "МЭС"; 5: нет; 6: отсутствует техническая возможность установки ОДПУ ТЭ , акт от 12.03.2020
51 | Магистральная | 31 | 3: ООО "УК "Зеленоборский Гарант"; 4: АО "МЭС"; 5: нет; 6: отсутствует техническая возможность установки ОДПУ ТЭ , акт от 12.03.2020
52 | Магистральная | 52 | ООО "УК "Инициатива" | АО "МЭС" | да |  | 2025-07-16 | отсутствует | отсутствует | в коммерческом учете |  |  | 1
53 | Магистральная | 90 | ООО "УК "Инициатива" | АО "МЭС" | да |  | 2024-12-27 | в наличии | отсутствует | в коммерческом учете |  |  | 1
54 | Магистральная | 90а | ООО "УК "Инициатива" | АО "МЭС" | да |  | 2025-07-07 | в наличии | отсутствует | в коммерческом учете |  |  | 1
55 | Магистральная | 90б | ООО "УК "Инициатива" | АО "МЭС" | да |  | 2025-10-24 | в наличии | отсутствует | в коммерческом учете |  |  | 1
56 | Магистральная | 93а | 3: ООО "УК "Зеленоборский Гарант"; 4: АО "МЭС"; 5: нет; 6: отсутствует техническая возможность установки ОДПУ ТЭ , акт от 10.03.2020
57 | Мира | 3 | 3: ООО "УК "Зеленоборский Гарант"; 4: АО "МЭС"; 5: нет; 6: отсутствует техническая возможность установки ОДПУ ТЭ , акт от 12.03.2020
58 | Мира | 4 | 3: ООО "УК "Зеленоборский Гарант"; 4: АО "МЭС"; 5: нет; 6: МКД признан аварийным, постановление № 337 от 26.09.2017
59 | Мира | 6 | 3: ООО "УК "Зеленоборский Гарант"; 4: АО "МЭС"; 5: нет; 6: МКД признан аварийным, постановление № 115 от 24.07.2019
60 | Мира | 9 | 3: МУП УК "Результат"; 4: АО "МЭС"; 5: нет; 6: МКД признан аварийным, постановление № 12 от 03.04.2013
61 | Мира | 10 | 3: МУП УК "Результат"; 4: АО "МЭС"; 5: нет; 6: МКД признан аварийным, постановление № 38 от 30.12.2014
62 | Мира | 12 | 3: МУП УК "Результат"; 4: АО "МЭС"; 5: нет; 6: МКД признан аварийным, постановление № 83 от 29.06.2018
63 | Мира | 14 | 3: МУП УК "Результат"; 4: АО "МЭС"; 5: нет; 6: МКД признан аварийным, постановление № 83 от 29.06.2018
64 | Мира | 21 | 3: ООО "УК "Зеленоборский Гарант"; 4: АО "МЭС"; 5: нет; 6: МКД признан аварийным, постановление № 83 от 29.06.2018
65 | Мира | 21а | 3: ООО "УК "Зеленоборский Гарант"; 4: АО "МЭС"; 5: нет; 6: МКД признан аварийным, постановление № 83 от 29.06.2018
66 | Мира | 22 | 3: ООО "УК "Зеленоборский Гарант"; 4: АО "МЭС"; 5: нет; 6: МКД признан аварийным, постановление № 83 от 29.06.2018
67 | Мира | 23 | 3: ООО "УК "Зеленоборский Гарант"; 4: АО "МЭС"; 5: нет; 6: МКД признан аварийным, постановление № 167 от 26.04.2016
68 | Мира | 25 | 3: ООО "УК "Зеленоборский Гарант"; 4: АО "МЭС"; 5: нет; 6: отсутствует техническая возможность установки ОДПУ ТЭ , акт от 12.03.2020
69 | Мира | 26 | 3: ООО "УК "Зеленоборский Гарант"; 4: АО "МЭС"; 5: нет; 6: отсутствует техническая возможность установки ОДПУ ТЭ , акт от 12.03.2020
70 | Мира | 26а | 3: ООО "УК "Зеленоборский Гарант"; 4: АО "МЭС"; 5: нет; 6: отсутствует техническая возможность установки ОДПУ ТЭ , акт от 07.10.2020
71 | Мира | 27 | 3: ООО "УК "Зеленоборский Гарант"; 4: АО "МЭС"; 5: нет; 6: отсутствует техническая возможность установки ОДПУ ТЭ , акт от 12.03.2020
72 | Мира | 28 | 3: ООО "УК "Зеленоборский Гарант"; 4: АО "МЭС"; 5: нет; 6: отсутствует техническая возможность установки ОДПУ ТЭ , акт от 12.03.2020
73 | Мира | 29 | 3: ООО "УК "Зеленоборский Гарант"; 4: АО "МЭС"; 5: нет; 6: отсутствует техническая возможность установки ОДПУ ТЭ , акт от 07.10.2020
74 | Молодежная | 8 | 3: НУ; 4: АО "МЭС"; 5: нет; 6: отсутствует техническая возможность установки ОДПУ ТЭ , акт от 12.03.2020
75 | Молодежная | 9 | 3: МУП УК "Результат"; 4: АО "МЭС"; 5: нет; 6: отсутствует техническая возможность установки ОДПУ ТЭ , акт от 19.03.2020
76 | Молодежная | 9а | 3: ООО "УК "Зеленоборский Гарант"; 4: АО "МЭС"; 5: нет; 6: отсутствует техническая возможность установки ОДПУ ТЭ , акт от 10.03.2020
77 | Молодежная | 13 | 3: ООО "УК "Зеленоборский Гарант"; 4: АО "МЭС"; 5: нет; 6: отсутствует техническая возможность установки ОДПУ ТЭ , акт от 10.03.2020
78 | Набережная | 6 | 3: ООО "УК "Зеленоборский Гарант"; 4: АО "МЭС"; 5: нет; 6: отсутствует техническая возможность установки ОДПУ ТЭ , акт от 10.03.2020
79 | Набережная | 7 | 3: ООО "УК "Зеленоборский Гарант"; 4: АО "МЭС"; 5: нет; 6: отсутствует техническая возможность установки ОДПУ ТЭ , акт от 10.03.2020
80 | Набережная | 8 | 3: ООО "УК "Зеленоборский Гарант"; 4: АО "МЭС"; 5: нет; 6: отсутствует техническая возможность установки ОДПУ ТЭ , акт от 10.03.2020
81 | Набережная | 9 | 3: ООО "УК "Зеленоборский Гарант"; 4: АО "МЭС"; 5: нет; 6: отсутствует техническая возможность установки ОДПУ ТЭ , акт от 10.03.2020
82 | Набережная | 13 | 3: МУП УК "РЕЗУЛЬТАТ"; 4: АО "МЭС"; 5: нет; 6: отсутствует техническая возможность установки ОДПУ ТЭ , акт от 19.03.2020
83 | Нагорная | 1 | 3: МУП УК "Результат"; 4: АО "МЭС"; 5: нет; 6: отсутствует техническая возможность установки ОДПУ ТЭ, акт от 17.03.2020
84 | Нагорная | 1а | 3: МУП УК "Результат"; 4: АО "МЭС"; 5: нет; 6: отсутствует техническая возможность установки ОДПУ ТЭ, акт от 17.03.2020
85 | Нижняя | 1 | 3: ООО "НОВЭК"; 4: АО "МЭС"; 5: нет; 6: отсутствует техническая возможность установки ОДПУ ТЭ , акт от 19.03.2020
86 | Нижняя | 2 | 3: ООО "НОВЭК"; 4: АО "МЭС"; 5: нет; 6: отсутствует техническая возможность установки ОДПУ ТЭ , акт от 19.03.2020
87 | Нижняя | 6 | 3: ООО "УК "Зеленоборский Гарант"; 4: АО "МЭС"; 5: нет; 6: отсутствует техническая возможность установки ОДПУ ТЭ , акт от 12.03.2020
88 | Озерная | 6 | 3: МУП УК "Результат"; 4: АО "МЭС"; 5: нет; 6: отсутствует техническая возможность установки ОДПУ ТЭ , акт от 19.03.2020
89 | Парковая | 4 | 3: ООО "НОВЭК"; 4: АО "МЭС"; 5: нет; 6: отсутствует техническая возможность установки ОДПУ ТЭ , акт от 17.03.2020
90 | Парковая | 5 | 3: ООО "НОВЭК"; 4: АО "МЭС"; 5: нет; 6: отсутствует техническая возможность установки ОДПУ ТЭ , акт от 17.03.2020
91 | Парковая | 7 | 3: ООО "НОВЭК"; 4: АО "МЭС"; 5: нет; 6: отсутствует техническая возможность установки ОДПУ ТЭ , акт от 17.03.2020
92 | пер.Княжегубский | 5 | 3: ООО "НОВЭК"; 4: АО "МЭС"; 5: нет; 6: отсутствует техническая возможность установки ОДПУ ТЭ , акт от 19.03.2020
93 | Средняя | 11 | 3: ООО "НОВЭК"; 4: АО "МЭС"; 5: нет; 6: отсутствует техническая возможность установки ОДПУ ТЭ , акт от 17.03.2020
94 | Средняя | 13 | 3: ООО "НОВЭК"; 4: АО "МЭС"; 5: нет; 6: отсутствует техническая возможность установки ОДПУ ТЭ , акт от 17.03.2020
95 | Центральная | 1 | 3: МУП УК "Результат"; 4: АО "МЭС"; 5: нет; 6: МКД признан аварийным, постановление № 5 от 16.02.2015
96 | Центральная | 1а | 3: МУП УК "Результат"; 4: АО "МЭС"; 5: нет; 6: МКД признан аварийным, постановление № 20 от 25.07.2014
97 | Центральная | 4 | 3: МУП УК "Результат"; 4: АО "МЭС"; 5: нет; 6: МКД признан аварийным, постановление № 83 от 29.06.2018
98 | Центральная | 6 | 3: МУП УК "Результат"; 4: АО "МЭС"; 5: нет; 6: МКД признан аварийным, постановление № 83 от 29.06.2018
99 | Центральная | 7 | 3: ООО "НОВЭК"; 4: АО "МЭС"; 5: нет; 6: отсутствует техническая возможность установки ОДПУ ТЭ, акт от 17.03.2020
100 | Центральная | 8 | 3: МУП УК "Результат"; 4: АО "МЭС"; 5: нет; 6: МКД признан аварийным, постановление № 83 от 29.06.2018
101 | Центральная | 9 | 3: ООО "НОВЭК"; 4: АО "МЭС"; 5: нет; 6: отсутствует техническая возможность установки ОДПУ ТЭ, акт от 17.03.2020
102 | Центральная | 10 | 3: МУП УК "Результат"; 4: АО "МЭС"; 5: нет; 6: МКД признан аварийным, постановление №22 от 02.06.2013
103 | Центральная | 11 | 3: МУП УК "Результат"; 4: АО "МЭС"; 5: нет; 6: МКД признан аварийным, постановление №370 от 07.12.2015
104 | Центральная | 12 | 3: МУП УК "Результат"; 4: АО "МЭС"; 5: нет; 6: отсутствует техническая возможность установки ОДПУ ТЭ, акт от 17.03.2020
105 | Центральная | 13 | 3: МУП УК "Результат"; 4: АО "МЭС"; 5: нет; 6: МКД признан аварийным, информация с сайта ГИС ЖКХ
106 | Центральная | 14 | 3: ООО "НОВЭК"; 4: АО "МЭС"; 5: нет; 6: МКД признан аварийным, постановление № 15 от 19.03.2012
107 | Центральная | 16 | 3: МУП УК "Результат"; 4: АО "МЭС"; 5: нет; 6: отсутствует техническая возможность установки ОДПУ ТЭ, акт от 17.03.2020
108 | Центральная | 17 | 3: МУП УК "Результат"; 4: АО "МЭС"; 5: нет; 6: МКД признан аварийным, постановление № 83 от 29.06.2018
109 | Центральная | 18 | 3: МУП УК "Результат"; 4: АО "МЭС"; 5: нет; 6: отсутствует техническая возможность установки ОДПУ ТЭ, акт от 17.03.2020
110 | Школьная | 1 | 3: МУП УК "Результат"; 4: АО "МЭС"; 5: нет; 6: МКД признан аварийным, постановление № 83 от 29.06.2018
111 | Школьная | 2 | 3: МУП УК "Результат"; 4: АО "МЭС"; 5: нет; 6: МКД признан аварийным, постановление № 83 от 29.06.2018
112 | Школьная | 3 | 3: ООО "НОВЭК"; 4: АО "МЭС"; 5: нет; 6: МКД признан аварийным, постановление № 13 от 19.03.2012
113 | Школьная | 17 | 3: МУП УК "Результат"; 4: АО "МЭС"; 5: нет; 6: отсутствует техническая возможность установки ОДПУ ТЭ, акт от 17.03.2020
114 | Школьная | 18 | 3: МУП УК "Результат"; 4: АО "МЭС"; 5: нет; 6: отсутствует техническая возможность установки ОДПУ ТЭ, акт от 17.03.2020
115 | Школьная | 19 | 3: МУП УК "Результат"; 4: АО "МЭС"; 5: нет; 6: МКД признан аварийным, постановление № 11 от 03.04.2013
116 | Школьная | 21 | 3: МУП УК "Результат"; 4: АО "МЭС"; 5: нет; 6: МКД признан аварийным, постановление № 25 от 15.08.2014
117 | Шоссейная | 3а | 3: МУП УК "Результат"; 4: АО "МЭС"; 5: нет; 6: МКД признан аварийным, постановление № 83 от 29.06.2018
118 | Шоссейная | 21а | 3: МУП УК "Результат"; 4: АО "МЭС"; 5: нет; 6: МКД признан аварийным, постановление № 83 от 29.06.2018
119 | Шоссейная | 23 | 3: МУП УК "Результат"; 4: АО "МЭС"; 5: нет; 6: МКД признан аварийным, постановление № 10 от 14.04.2014
120 | Энергетическая | 1 | 3: ООО "НОВЭК"; 4: АО "МЭС"; 5: нет; 6: отсутствует техническая возможность установки ОДПУ ТЭ , акт от 19.03.2020
121 | Энергетическая | 4 | 3: ООО "УК "Зеленоборский Гарант"; 4: АО "МЭС"; 5: нет; 6: отсутствует техническая возможность установки ОДПУ ТЭ , акт от 12.03.2020
122 | Энергетическая | 6 | 3: ООО "НОВЭК"; 4: АО "МЭС"; 5: нет; 6: отсутствует техническая возможность установки ОДПУ ТЭ , акт от 19.03.2020
123 | Энергетическая | 10 | 3: НУ; 4: АО "МЭС"; 5: нет; 6: отсутствует техническая возможность установки ОДПУ ТЭ , акт от 19.03.2020
124 | Энергетическая | 13 | 3: ООО "УК "Зеленоборский Гарант"; 4: АО "МЭС"; 5: нет; 6: отсутствует техническая возможность установки ОДПУ ТЭ , акт от 12.03.2020
125 | Энергетическая | 27 | 3: ООО "УК "Зеленоборский Гарант"; 4: АО "МЭС"; 5: нет; 6: отсутствует техническая возможность установки ОДПУ ТЭ , акт от 07.10.2020
126 | Энергетическая | 29 | 3: ООО "УК "Зеленоборский Гарант"; 4: АО "МЭС"; 5: нет; 6: отсутствует техническая возможность установки ОДПУ ТЭ , акт от 12.03.2020
127 | Энергетическая | 40а | 3: ООО "УК "Зеленоборский Гарант"; 4: АО "МЭС"; 5: нет; 6: отсутствует техническая возможность установки ОДПУ ТЭ , акт от 12.03.2020
128 | Южная | 11 | 3: МУП УК "Результат"; 4: АО "МЭС"; 5: нет; 6: МКД признан аварийным, постановление № 23 от 02.06.2013
129 | Южная | 12 | 3: МУП УК "Результат"; 4: АО "МЭС"; 5: нет; 6: МКД признан аварийным, постановление № 17 от 15.05.2013
130 | Южная | 13 | 3: МУП УК "Результат"; 4: АО "МЭС"; 5: нет; 6: МКД признан аварийным, постановление № 33 от19.12.2013
131 | Южная | 6 | 3: ООО "НОВЭК"; 4: АО "МЭС"; 5: нет; 6: отсутствует техническая возможность установки ОДПУ ТЭ, акт от 17.03.2020
Всего | 131
11
* МКД, требующие дополнительного обследования, для принятия решения по установке ОДПУ ТЭ в рамках Федерального закона № 261-Ф3 от 23.11.2009

## Белое море
Реестр МКД н.п. Белое море (поадресные сведения по оснащению многоквартирных домов общедомовыми приборами учета тепловой энергии)
на 01.07.2022г.
№ п/п | Адрес МКД |  | Управляющая компания | Исполнитель коммунальной услуги по отоплению | Наличие/отсутствие в МКД ОДПУ тепловой энергии (да/нет) | Требуется установка ОДПУ/полная замена/имеется акт об отс. Технической возможности установки | Срок поверки ОДПУ | Наличие возможности удаленного снятия показаний | Наличие раздельного учета коммунальных ресурсов отопление и ГВС | Работоспособность ОДПУ на текущую дату либо дата выхода из строя |  | Примечание
1 | 2 |  | 3 | 4 | 5 | 6 | 7 | 8 | 9 | 10 |  | 11
1 | н.п. Белое Море | 1 | 3: ООО УК "Центр"; 4: АО "МЭС"; 5: нет; 6: Требуется установка ОДПУ*
2 | н.п. Белое Море | 2 | 3: ООО "УК "Центр"; 4: АО "МЭС"; 5: нет; 6: Требуется установка ОДПУ*
3 | н.п. Белое Море | 3а | 3: непосредственное управление; 4: АО "МЭС"; 5: нет; 6: МКД признан аварийным постановление № 636-р от 28.12.2017
4 | н.п. Белое Море | 4 | 3: МУП " УК " Кандалакша"; 4: АО "МЭС"; 5: нет; 6: Требуется установка ОДПУ*
5 | н.п. Белое Море | 5 | 3: ООО "УК "Центр"; 4: АО "МЭС"; 5: нет; 6: Требуется установка ОДПУ*
6 | н.п. Белое Море | 12 | 3: МУП "УК " Кандалакша"; 4: АО "МЭС"; 5: нет; 6: Требуется установка ОДПУ*
7 | н.п. Белое Море | 3 | ООО " УК "Центр" | АО "МЭС" | да |  | 2025-06-20 | в наличии | в наличии | не в коммерческом учете | 2022-03-24 | Выход из строя приборов учета
Всего | 7

## Нивский
Реестр МКД н.п. Нивский (поадресные сведения по оснащению многоквартирных домов общедомовыми приборами учета тепловой энергии)
на 01.07.2022г.
№ п/п | Адрес МКД |  | Управляющая компания | Исполнитель коммунальной услуги по отоплению | Наличие/отсутствие в МКД ОДПУ тепловой энергии (да/нет) | Требуется установка ОДПУ/полная замена/имеется акт об отс. Технической возможности установки | Срок поверки ОДПУ | Наличие возможности удаленного снятия показаний | Наличие раздельного учета коммунальных ресурсов отопление и ГВС | Работоспособность ОДПУ на текущую дату либо дата выхода из строя |  | Примечание
1 | 2 |  | 3 | 4 | 5 | 6 | 7 | 8 | 9 | 10 |  | 11
1 | Букина | 1 | ООО "УК "МАСТЕР" | АО "МЭС" | да |  | 2025-03-24 | отсутствует | отсутствует | не в коммерческом учете | 2022-03-24 | на основании акта от 23.12.2020 г.
2 | Букина | 2 | ООО "УК "МАСТЕР" | АО "МЭС" | да |  | 2025-03-24 | отсутствует | отсутствует | в коммерческом учете
3 | Букина | 3 | ООО "УК "МАСТЕР" | АО "МЭС" | да |  | 2025-03-24 | отсутствует | отсутствует | в коммерческом учете
4 | Букина | 4 | ООО "УК "МАСТЕР" | АО "МЭС" | да |  | 2023-05-29 | отсутствует | отсутствует | в коммерческом учете
5 | Букина | 5 | ООО "УК "МАСТЕР" | АО "МЭС" | да |  | 2025-10-04 | отсутствует | отсутствует | в коммерческом учете
6 | Букина | 6 | ООО "УК "МАСТЕР" | АО "МЭС" | да |  | 2025-03-24 | отсутствует | отсутствует | в коммерческом учете
7 | Букина | 7 | ООО "УК "МАСТЕР" | АО "МЭС" | да |  | 2025-03-24 | отсутствует | отсутствует | в коммерческом учете
8 | Букина | 8 | ООО "УК "МАСТЕР" | АО "МЭС" | да |  | 2025-03-24 | отсутствует | отсутствует | в коммерческом учете
9 | Кондрашкина | 4 | 3: НУ; 4: АО "МЭС"; 5: нет; 6: МКД признан аварийным, постановление № 583-р от 12.12.2017
10 | Кондрашкина | 7 | 3: НУ; 4: АО "МЭС"; 5: нет; 6: МКД признан аварийным, постановление № 128-р от 08.12.2020
11 | Кондрашкина | 8 | 3: НУ; 4: АО "МЭС"; 5: нет; 6: отсутствует техническая возможность установки ОДПУ, акт 20.07.2018
12 | Кондрашкина | 10 | 3: НУ; 4: АО "МЭС"; 5: нет; 6: отсутствует техническая возможность установки ОДПУ, акт 20.07.2018
13 | Кондрашкина | 11 | 3: НУ; 4: АО "МЭС"; 5: нет; 6: МКД признан аварийным, постановление № 137-р от 29.12.2020
14 | Кондрашкина | 12 | 3: НУ; 4: АО "МЭС"; 5: нет; 6: МКД признан аварийным, постановление № 583-р от 12.12.2017
15 | Кондрашкина | 13 | 3: НУ; 4: АО "МЭС"; 5: нет; 6: МКД признан аварийным, постановление № 103-р от 30.09.2020
16 | Кондрашкина | 14 | 3: НУ; 4: АО "МЭС"; 5: нет; 6: МКД признан аварийным, постановление № 660-р от 27.12.2016
17 | Кондрашкина | 16 | 3: НУ; 4: АО "МЭС"; 5: нет; 6: МКД признан аварийным, постановление № 137-р от 29.12.2020
18 | Кондрашкина | 18 | 3: НУ; 4: АО "МЭС"; 5: нет; 6: МКД признан аварийным, постановление № 46-р от 31.03.2020
19 | Кондрашкина | 19 | 3: НУ; 4: АО "МЭС"; 5: нет; 6: МКД признан аварийным, постановление № 583-р от 12.12.2017
20 | Кондрашкина | 21 | 3: НУ; 4: АО "МЭС"; 5: нет; 6: МКД признан аварийным, постановление № 688-р от 28.12.18
21 | Кондрашкина | 22 | 3: НУ; 4: АО "МЭС"; 5: нет; 6: МКД признан аварийным, постановление № 583-р от 12.12.2017
22 | Кондрашкина | 23 | 3: НУ; 4: АО "МЭС"; 5: нет; 6: отсутствует техническая возможность установки ОДПУ ТЭ , акт от 22.03.2018
23 | Кондрашкина | 24 | 3: НУ; 4: АО "МЭС"; 5: нет; 6: МКД признан аварийным, постановление № 583 от 12.12.2017
24 | Кондрашкина | 25 | 3: НУ; 4: АО "МЭС"; 5: нет; 6: отсутствует техническая возможность установки ОДПУ ТЭ, акт от 22.03.2018
Всего | 24

## Алакуртти
Реестр МКД с.п. Алакуртти (поадресные сведения по оснащению многоквартирных домов общедомовыми приборами учета тепловой энергии)
на 01.07.2022г.
№ п/п | Адрес МКД |  | Управляющая компания | Исполнитель коммунальной услуги по отоплению | Наличие/отсутствие в МКД ОДПУ тепловой энергии (да/нет) | Требуется установка ОДПУ/полная замена/имеется акт об отс. Технической возможности установки | Срок поверки ОДПУ | Наличие возможности удаленного снятия показаний | Наличие раздельного учета коммунальных ресурсов отопление и ГВС | Работоспособность ОДПУ на текущую дату либо дата выхода из строя | Примечание
1 | 2 |  | 3 | 4 | 5 | 6 | 7 | 8 | 9 | 10 | 11
1 | Грязнова | 1 | 3: УК "Алакуртти"; 4: АО "МЭС"; 5: нет; 6: требуется установка ОДПУ*
2 | Грязнова | 3 | 3: УК "Алакуртти"; 4: АО "МЭС"; 5: нет; 6: требуется установка ОДПУ*
3 | Заречная | 1 | 3: ПУ ФСБ России; 4: АО "МЭС"; 5: нет; 6: требуется установка ОДПУ*
4 | Заречная | 2 | 3: ПУ ФСБ России; 4: АО "МЭС"; 5: нет; 6: требуется установка ОДПУ*
5 | Заречная | 9 | 3: ПУ ФСБ России; 4: АО "МЭС"; 5: нет; 6: требуется установка ОДПУ*
6 | Заречная | 9а | 3: ПУ ФСБ России; 4: АО "МЭС"; 5: нет; 6: требуется установка ОДПУ*
7 | Заречная | 10 | 3: ПУ ФСБ России; 4: АО "МЭС"; 5: нет; 6: требуется установка ОДПУ*
8 | Заречная | 12 | ООО"КОД" | АО "МЭС" | да |  | 2022-08-19 | отсутствует | отсутствует | в коммерческом учете
9 | Набережная | 21 | 3: УК "Алакуртти"; 4: АО "МЭС"; 5: нет; 6: требуется установка ОДПУ*
10 | Набережная | 23 | 3: УК "Алакуртти"; 4: АО "МЭС"; 5: нет; 6: требуется установка ОДПУ*
11 | Кузнецова | 14 | 3: УК "Алакуртти"; 4: АО "МЭС"; 5: нет; 6: требуется установка ОДПУ*
12 | Кузнецова | 15 | 3: УК "Алакуртти"; 4: АО "МЭС"; 5: нет; 6: требуется установка ОДПУ*
13 | Кузнецова | 16 | 3: УК "Алакуртти"; 4: АО "МЭС"; 5: нет; 6: требуется установка ОДПУ*
14 | Кузнецова | 17 | 3: УК "Алакуртти"; 4: АО "МЭС"; 5: нет; 6: требуется установка ОДПУ*
15 | Кузнецова | 18 | 3: УК "Алакуртти"; 4: АО "МЭС"; 5: нет; 6: требуется установка ОДПУ*
16 | Кузнецова | 20 | 3: УК "Алакуртти"; 4: АО "МЭС"; 5: нет; 6: требуется установка ОДПУ*
17 | Набережная | 25 | 3: УК "Алакуртти"; 4: АО "МЭС"; 5: нет; 6: требуется установка ОДПУ*
18 | Содружества | 3 | 3: УК "Алакуртти"; 4: АО "МЭС"; 5: нет; 6: требуется установка ОДПУ*
19 | Содружества | 7 | 3: УК "Алакуртти"; 4: АО "МЭС"; 5: нет; 6: требуется установка ОДПУ*
20 | Содружества | 9 | 3: УК "Алакуртти"; 4: АО "МЭС"; 5: нет; 6: требуется установка ОДПУ*
21 | Содружества | 10 | 3: УК "Алакуртти"; 4: АО "МЭС"; 5: нет; 6: требуется установка ОДПУ*
22 | Содружества | 11 | 3: УК "Алакуртти"; 4: АО "МЭС"; 5: нет; 6: требуется установка ОДПУ*
23 | Содружества | 12 | 3: УК "Алакуртти"; 4: АО "МЭС"; 5: нет; 6: требуется установка ОДПУ*
24 | Содружества | 13 | 3: УК "Алакуртти"; 4: АО "МЭС"; 5: нет; 6: требуется установка ОДПУ*
25 | Содружества | 14 | 3: УК "Алакуртти"; 4: АО "МЭС"; 5: нет; 6: требуется установка ОДПУ*
26 | Содружества | 15 | 3: УК "Алакуртти"; 4: АО "МЭС"; 5: нет; 6: требуется установка ОДПУ*
27 | Содружества | 18 | 3: УК "Алакуртти"; 4: АО "МЭС"; 5: нет; 6: требуется установка ОДПУ*
28 | Содружества | 20 | 3: УК "Алакуртти"; 4: АО "МЭС"; 5: нет; 6: требуется установка ОДПУ*
29 | Содружества | 22 | 3: УК "Алакуртти"; 4: АО "МЭС"; 5: нет; 6: требуется установка ОДПУ*
30 | Нижняя Набережная | 1а | 3: УК "Алакуртти"; 4: АО "МЭС"; 5: нет; 6: требуется установка ОДПУ*
31 | Нижняя Набережная | 5 | 3: УК "Алакуртти"; 4: АО "МЭС"; 5: нет; 6: требуется установка ОДПУ*
32 | Нижняя Набережная | 7 | 3: УК "Алакуртти"; 4: АО "МЭС"; 5: нет; 6: требуется установка ОДПУ*
33 | Нижняя Набережная | 9 | 3: УК "Алакуртти"; 4: АО "МЭС"; 5: нет; 6: требуется установка ОДПУ*
34 | Нижняя Набережная | 11 | 3: УК "Алакуртти"; 4: АО "МЭС"; 5: нет; 6: требуется установка ОДПУ*
35 | Нижняя Набережная | 15 | 3: УК "Алакуртти"; 4: АО "МЭС"; 5: нет; 6: требуется установка ОДПУ*
36 | Нижняя Набережная | 18 | 3: УК "Алакуртти"; 4: АО "МЭС"; 5: нет; 6: требуется установка ОДПУ*
37 | Нижняя Набережная | 35 | 3: УК "Алакуртти"; 4: АО "МЭС"; 5: нет; 6: требуется установка ОДПУ*
38 | Нижняя Набережная | 49 | 3: УК "Алакуртти"; 4: АО "МЭС"; 5: нет; 6: требуется установка ОДПУ*
39 | Нижняя Набережная | 49а | 3: УК "Алакуртти"; 4: АО "МЭС"; 5: нет; 6: требуется установка ОДПУ*
40 | Нижняя Набережная | 12 | 3: частный сектор; 4: АО "МЭС"; 5: нет; 6: требуется установка ОДПУ* | частный сектор
41 | Нижняя Набережная | 17 | 3: чвстный сектор; 4: АО "МЭС"; 5: нет; 6: требуется установка ОДПУ* | частный сектор
42 | пер. Лесной | 1 | 3: частный сектор; 4: АО "МЭС"; 5: нет; 6: требуется установка ОДПУ* | частный сектор
43 | пер. Лесной | 3 | 3: УК "Алакуртти"; 4: АО "МЭС"; 5: нет; 6: требуется установка ОДПУ*
44 | пер. Лесной | 3а | 3: УК "Алакуртти"; 4: АО "МЭС"; 5: нет; 6: требуется установка ОДПУ*
45 | пер. Лесной | 4 | 3: частный сектор; 4: АО "МЭС"; 5: нет; 6: требуется установка ОДПУ* | частный сектор
46 | пер. Лесной | 5 | 3: УК "Алакуртти"; 4: АО "МЭС"; 5: нет; 6: требуется установка ОДПУ*
47 | пер. Лесной | 6 | 3: частный сектор; 4: АО "МЭС"; 5: нет; 6: требуется установка ОДПУ* | частный сектор
48 | пер. Лесной | 7 | 3: частный сектор; 4: АО "МЭС"; 5: нет; 6: требуется установка ОДПУ* | частный сектор
49 | пер. Лесной | 8 | 3: частный сектор; 4: АО "МЭС"; 5: нет; 6: требуется установка ОДПУ* | частный сектор
50 | пер. Лесной | 9 | 3: частный сектор; 4: АО "МЭС"; 5: нет; 6: требуется установка ОДПУ* | частный сектор
51 | пер. Лесной | 10 | 3: частный сектор; 4: АО "МЭС"; 5: нет; 6: требуется установка ОДПУ* | частный сектор
Всего | 51
* МКД, требующие дополнительного обследования, для принятия решения по установке ОДПУ ТЭ в рамках Федерального закона № 261-Ф3 от 23.11.2009

## Енский
Реестр МКД н.п. Енский (поадресные сведения по оснащению многоквартирных домов общедомовыми приборами учета тепловой энергии)
на 01.07.2022г.
№ п/п | Адрес МКД |  | Управляющая компания | Исполнитель коммунальной услуги по отоплению | Наличие/отсутствие в МКД ОДПУ тепловой энергии (да/нет) | Требуется установка ОДПУ/полная замена/имеется акт об отс. Технической возможности установки | Срок поверки ОДПУ | Наличие возможности удаленного снятия показаний | Наличие раздельного учета коммунальных ресурсов отопление и ГВС | Работоспособность ОДПУ на текущую дату либо дата выхода из строя | Примечание
1 | 2 |  | 3 | 4 | 5 | 6 | 7 | 8 | 9 | 10 | 11
1 | пер. Лесной | 2 | 3: ООО "КовдорЛидер"; 4: АО "МЭС"; 5: нет; 6: отсутствует техническая возможность установки ОДПУ Акт от 08.10.2020
2 | пер. Лесной | 4 | 3: ООО "КовдорЛидер"; 4: АО "МЭС"; 5: нет; 6: отсутствует техническая возможность установки ОДПУ Акт от 08.10.2020
3 | ул. Железнодорожная | 42 | 3: ООО "КовдорЛидер"; 4: АО "МЭС"; 5: нет; 6: отсутствует техническая возможность установки ОДПУ Акт от 08.10.2020
4 | ул. Железнодорожная | 43 | 3: ООО "КовдорЛидер"; 4: АО "МЭС"; 5: нет; 6: отсутствует техническая возможность установки ОДПУ Акт от 08.10.2020
5 | ул. Железнодорожная | 44 | 3: ООО "КовдорЛидер"; 4: АО "МЭС"; 5: нет; 6: отсутствует техническая возможность установки ОДПУ Акт от 08.10.2020
6 | ул. Строителей | 3А | 3: ООО "КовдорЛидер"; 4: АО "МЭС"; 5: нет; 6: отсутствует техническая возможность установки ОДПУ Акт от 08.10.2020
7 | ул. Центральная | 2 | 3: ООО "КовдорЛидер"; 4: АО "МЭС"; 5: нет; 6: отсутствует техническая возможность установки ОДПУ Акт от 08.10.2020
8 | ул. Строителей | 1 | 3: ООО "КовдорЛидер"; 4: АО "МЭС"; 5: нет; 6: отсутствует техническая возможность установки ОДПУ Акт от 08.10.2020
9 | ул. Строителей | 2 | 3: ООО "КовдорЛидер"; 4: АО "МЭС"; 5: нет; 6: отсутствует техническая возможность установки ОДПУ Акт от 08.10.2020
10 | ул. Строителей | 3 | 3: ООО "КовдорЛидер"; 4: АО "МЭС"; 5: нет; 6: отсутствует техническая возможность установки ОДПУ Акт от 08.10.2020
11 | ул. Строителей | 4 | 3: ООО "КовдорЛидер"; 4: АО "МЭС"; 5: нет; 6: отсутствует техническая возможность установки ОДПУ Акт от 08.10.2020
12 | ул. Центральная | 1 | 3: ООО "КовдорЛидер"; 4: АО "МЭС"; 5: нет; 6: отсутствует техническая возможность установки ОДПУ Акт от 08.10.2020
13 | ул. Центральная | 7 | 3: ООО "КовдорЛидер"; 4: АО "МЭС"; 5: нет; 6: отсутствует техническая возможность установки ОДПУ Акт от 08.10.2020
14 | ул. Школьная | 1 | 3: ООО "КовдорЛидер"; 4: АО "МЭС"; 5: нет; 6: отсутствует техническая возможность установки ОДПУ Акт от 08.10.2020
15 | ул. Школьная | 2 | 3: ООО "КовдорЛидер"; 4: АО "МЭС"; 5: нет; 6: отсутствует техническая возможность установки ОДПУ Акт от 08.10.2020
Всего | 15

## Лейпи
Реестр МКД н.п. Лейпи (поадресные сведения по оснащению многоквартирных домов общедомовыми приборами учета тепловой энергии)
на 01.07.2022г.
№ п/п | Адрес МКД |  | Управляющая компания | Исполнитель коммунальной услуги по отоплению | Наличие/отсутствие в МКД ОДПУ тепловой энергии (да/нет) | Требуется установка ОДПУ/полная замена/имеется акт об отс. Технической возможности установки | Срок поверки ОДПУ | Наличие возможности удаленного снятия показаний | Наличие раздельного учета коммунальных ресурсов отопление и ГВС | Работоспособность ОДПУ на текущую дату либо дата выхода из строя | Примечание
1 | 2 |  | 3 | 4 | 5 | 6 | 7 | 8 | 9 | 10 | 11
1 | н.п.Лейпи | 8 | 3: ООО УК "ЛЕВ"; 4: АО "МЭС"; 5: нет; 6: Требуется установка ОДПУ*
2 | н.п.Лейпи | 9 | 3: ООО УК "ЛЕВ"; 4: АО "МЭС"; 5: нет; 6: Требуется установка ОДПУ*
Всего | 2