## АО "Мурманская ТЭЦ"
Реестр многоквартирных домов (МКД), подключенных от источников теплоснабжения АО "Мурманская ТЭЦ" , с указанием исполнителей коммунальной услуги по отоплению и оснащенности МКД общедомовыми приборами учета тепловой энергии на 01.06.2022
№ п/п | Адрес МКД | Исполнитель коммунальной услуги по отоплению | Обслуживающая организация | Наличие/отсутствие в МКД ОДПУ тепловой энергии | Требуется установка/ полная замена/ имеется акт об отсутствии тех. возможности установки | Работоспособность ОДПУ на текущую дату либо дата выхода из строя | Срок поверки | Примечание
1 | б-р Театральный, д 11 | АО "Мурманская ТЭЦ" | ООО "Жилцентр" | Да | Требуется получить повторный допуск | НЕ в коммерческом учете | 2021-11-08 | Срок поверки истек
2 | б-р Театральный, д 6 | АО "Мурманская ТЭЦ" | ООО "НОД" | Нет | Требуется установка после подтверждения техн.возможности установки |  |  | Требуется проведение обследования на предмет техн.возможности установку ОДПУ
3 | б-р Театральный, д 7 | АО "Мурманская ТЭЦ" | ООО "Мурманжилсервис" | Нет | Требуется установка после подтверждения техн.возможности установки |  |  | Требуется проведение обследования на предмет техн.возможности установку ОДПУ
4 | б-р Театральный, д 8 | АО "Мурманская ТЭЦ" | ООО "ВентЭнергоСтрой" | Нет | Требуется установка после подтверждения техн.возможности установки |  |  | Требуется проведение обследования на предмет техн.возможности установку ОДПУ
5 | б-р Театральный, д 9 | АО "Мурманская ТЭЦ" | ТСЖ "Бульвар" | Нет | Требуется установка после подтверждения техн.возможности установки |  |  | Требуется проведение обследования на предмет техн.возможности установку ОДПУ
6 | пер Водопроводный, д 3 | АО "Мурманская ТЭЦ" | ООО "Ceвжилсервис" | Нет | Требуется установка после подтверждения техн.возможности установки |  |  | Требуется проведение обследования на предмет техн.возможности установку ОДПУ
7 | пер Водопроводный, д 7 корп 1 | ТСН "Полярное" | ТСН "Полярное" | Да |  | в коммерческом учете | 2023-01-24
8 | пер Водопроводный, д 7 корп 2 | АО "Мурманская ТЭЦ" | ООО "Ceвжилсервис" | Нет | Требуется установка после подтверждения техн.возможности установки |  |  | Требуется проведение обследования на предмет техн.возможности установку ОДПУ
9 | пер Дальний, д 1 | АО "Мурманская ТЭЦ" | ООО "КОМФОРТ" | Нет | Установка ОДПУ не требуется |  |  | Признан аварийным по перечню АЖФ Мурманской области по состоянию на 01.10.2021
10 | пер Дальний, д 10 | АО "Мурманская ТЭЦ" | ООО "КОМФОРТ" | Нет | Установка ОДПУ не требуется |  |  | Признан аварийным по перечню АЖФ Мурманской области по состоянию на 01.10.2021
11 | пер Дальний, д 11 | АО "Мурманская ТЭЦ" | ООО "КОМФОРТ" | Нет | Установка ОДПУ не требуется |  |  | Признан аварийным по перечню АЖФ Мурманской области по состоянию на 01.10.2021
12 | пер Дальний, д 12 | АО "Мурманская ТЭЦ" | ООО "КОМФОРТ" | Нет | Установка ОДПУ не требуется |  |  | Признан аварийным по перечню АЖФ Мурманской области по состоянию на 01.10.2021
13 | пер Дальний, д 14 | АО "Мурманская ТЭЦ" | ООО "КОМФОРТ" | Нет | Требуется установка после подтверждения техн.возможности установки |  |  | Требуется проведение обследования на предмет техн.возможности установку ОДПУ
14 | пер Дальний, д 16 | АО "Мурманская ТЭЦ" | ООО "КОМФОРТ" | Нет | Установка ОДПУ не требуется |  |  | Признан аварийным по перечню АЖФ Мурманской области по состоянию на 01.10.2021
15 | пер Дальний, д 2 | АО "Мурманская ТЭЦ" | ООО "КОМФОРТ" | Нет | Установка ОДПУ не требуется |  |  | Признан аварийным по перечню АЖФ Мурманской области по состоянию на 01.10.2021
16 | пер Дальний, д 7 | АО "Мурманская ТЭЦ" | ООО "КОМФОРТ" | Нет | Установка ОДПУ не требуется |  |  | Признан аварийным по перечню АЖФ Мурманской области по состоянию на 01.10.2021
17 | пер Дальний, д 8 | АО "Мурманская ТЭЦ" | ООО "КОМФОРТ" | Нет | Установка ОДПУ не требуется |  |  | Признан аварийным по перечню АЖФ Мурманской области по состоянию на 01.10.2021
18 | пер Дальний, д 9 | АО "Мурманская ТЭЦ" | ООО "КОМФОРТ" | Нет | Установка ОДПУ не требуется |  |  | Признан аварийным по перечню АЖФ Мурманской области по состоянию на 01.10.2021
19 | пер Русанова, д 1 | ТСН РУСАНОВА-1 | ТСН РУСАНОВА-1 | Да | Требуется получить повторный допуск | НЕ в коммерческом учете | 2018-12-04 | Срок поверки истек
20 | пер Русанова, д 13 | АО "Мурманская ТЭЦ" | ООО "КОМФОРТ" | Нет | Установка ОДПУ не требуется |  |  | Признан аварийным по перечню АЖФ Мурманской области по состоянию на 01.10.2021
21 | пер Русанова, д 15 | АО "Мурманская ТЭЦ" | ООО "КОМФОРТ" | Нет | Установка ОДПУ не требуется |  |  | Признан аварийным по перечню АЖФ Мурманской области по состоянию на 01.10.2021
22 | пер Русанова, д 2 | АО "Мурманская ТЭЦ" | ООО "НОД" | Да | Требуется получить повторный допуск | НЕ в коммерческом учете | 2020-09-21 | Срок поверки истек
23 | пер Русанова, д 3 | АО "Мурманская ТЭЦ" | ООО "НОД" | Да | Требуется получить повторный допуск | НЕ в коммерческом учете | 2021-05-02 | Срок поверки истек
24 | пер Русанова, д 4 | АО "Мурманская ТЭЦ" | ООО "СЕВЕРНАЯ СОВА" | Да | Требуется получить повторный допуск | НЕ в коммерческом учете | 2016-06-08 | Срок поверки истек
25 | пер Русанова, д 5 | АО "Мурманская ТЭЦ" | ООО "Мурманжилсервис" | Нет | Требуется установка после подтверждения техн.возможности установки |  |  | Требуется проведение обследования на предмет техн.возможности установку ОДПУ
26 | пер Терский, д 15/15 | ТСЖ "Терский 15/15" | ТСЖ "Терский 15/15" | Да |  | в коммерческом учете | 2023-04-15
27 | пер Терский, д 3 | АО "Мурманская ТЭЦ" | ООО "УК "ГОЛЬФСТРИМ" | Нет | Требуется установка после подтверждения техн.возможности установки |  |  | Требуется проведение обследования на предмет техн.возможности установку ОДПУ
28 | пер Терский, д 9 | АО "Мурманская ТЭЦ" | ООО "Жилцентр" | Нет | Требуется установка после подтверждения техн.возможности установки |  |  | Требуется проведение обследования на предмет техн.возможности установку ОДПУ
29 | пер Якорный, д 1 | АО "Мурманская ТЭЦ" | ООО УК"ТЕХДОМ" | Да |  | в коммерческом учете | 2025-11-16
30 | пер Якорный, д 10 | АО "Мурманская ТЭЦ" | ООО УК"ТЕХДОМ" | Да | Полная замена (требуется реконструкция инж.сетей) | НЕ в коммерческом учете | 2019-04-13 | Не является ОДПУ (УУТЭ учитывает более одного МКД), выведен из учета с 01.01.2017
31 | пер Якорный, д 12 | АО "Мурманская ТЭЦ" | ООО УК"ТЕХДОМ" | Да |  | в коммерческом учете | 2023-04-24
32 | пер Якорный, д 14 | АО "Мурманская ТЭЦ" | ООО "МУЖСК" | Нет | Требуется установка после подтверждения техн.возможности установки |  |  | Требуется проведение обследования на предмет техн.возможности установку ОДПУ
33 | пер Якорный, д 16 | АО "Мурманская ТЭЦ" | ООО "МУЖСК" | Нет | Требуется установка после подтверждения техн.возможности установки |  |  | Требуется проведение обследования на предмет техн.возможности установку ОДПУ
34 | пер Якорный, д 2 | АО "Мурманская ТЭЦ" | ООО "МУЖСК" | Нет | Требуется установка после подтверждения техн.возможности установки |  |  | Требуется проведение обследования на предмет техн.возможности установку ОДПУ
35 | пер Якорный, д 3 | АО "Мурманская ТЭЦ" | ООО "МУЖСК" | Нет | Требуется установка после подтверждения техн.возможности установки |  |  | Требуется проведение обследования на предмет техн.возможности установку ОДПУ
36 | пер Якорный, д 4 | АО "Мурманская ТЭЦ" | ООО "УК Мурманремстрой" | Да |  | в коммерческом учете | 2023-12-10
37 | пер Якорный, д 6 | АО "Мурманская ТЭЦ" | ООО "МУЖСК" | Нет | Требуется установка после подтверждения техн.возможности установки |  |  | Требуется проведение обследования на предмет техн.возможности установку ОДПУ
38 | пер Якорный, д 8 | АО "Мурманская ТЭЦ" | ООО УК"ТЕХДОМ" | Нет | Требуется установка после подтверждения техн.возможности установки |  |  | Требуется проведение обследования на предмет техн.возможности установку ОДПУ
39 | пр-кт Кирова, д 15 | АО "Мурманская ТЭЦ" | ООО "МУЖСК" | Нет | Требуется установка после подтверждения техн.возможности установки |  |  | Требуется проведение обследования на предмет техн.возможности установку ОДПУ
40 | пр-кт Кирова, д 17 | АО "Мурманская ТЭЦ" | ООО "МУЖСК" | Да |  | НЕ в коммерческом учете | 2022-05-15 | Срок поверки истек
41 | пр-кт Кирова, д 19/24 | АО "Мурманская ТЭЦ" | ООО "МУЖСК" | Нет | Требуется установка после подтверждения техн.возможности установки |  |  | Требуется проведение обследования на предмет техн.возможности установку ОДПУ
42 | пр-кт Кирова, д 20 | АО "Мурманская ТЭЦ" | ТСЖ "Кирова 20" | Да |  | в коммерческом учете | 2026-02-15
43 | пр-кт Кирова, д 20а | АО "Мурманская ТЭЦ" | ООО "УК "Буревестник" | Да | Требуется получить повторный допуск | НЕ в коммерческом учете | 2017-05-17 | Срок поверки истек
44 | пр-кт Кирова, д 22 | АО "Мурманская ТЭЦ" | ООО "УК "Буревестник" | Да | Требуется получить повторный допуск | НЕ в коммерческом учете | 2021-12-27 | Срок поверки истек
45 | пр-кт Кирова, д 23 | АО "Мурманская ТЭЦ" | ООО "МУЖСК" | Нет | Имеется акт об отсутсвии техн.возмож.установки ОДПУ
46 | пр-кт Кирова, д 23 корп 2 | АО "Мурманская ТЭЦ" | ООО "МУЖСК" | Нет | Требуется установка после подтверждения техн.возможности установки |  |  | Требуется проведение обследования на предмет техн.возможности установку ОДПУ
47 | пр-кт Кирова, д 24 | АО "Мурманская ТЭЦ" | ООО "УК "Буревестник" | Да | Требуется получить повторный допуск | НЕ в коммерческом учете | 2017-05-17 | Срок поверки истек
48 | пр-кт Кирова, д 24б | АО "Мурманская ТЭЦ" | ООО "УК "Буревестник" | Да | Требуется получить повторный допуск | НЕ в коммерческом учете | 2016-09-25 | Срок поверки истек
49 | пр-кт Кирова, д 25 | АО "Мурманская ТЭЦ" | ООО "МУЖСК" | Нет | Требуется установка после подтверждения техн.возможности установки |  |  | Требуется проведение обследования на предмет техн.возможности установку ОДПУ
50 | пр-кт Кирова, д 26 | АО "Мурманская ТЭЦ" | ООО "Первая УК" | Нет | Требуется установка после подтверждения техн.возможности установки |  |  | Требуется проведение обследования на предмет техн.возможности установку ОДПУ
51 | пр-кт Кирова, д 28 | АО "Мурманская ТЭЦ" | ООО "УК "Буревестник" | Да | Требуется получить повторный допуск | НЕ в коммерческом учете | 2017-05-17 | Срок поверки истек
52 | пр-кт Кирова, д 28в | АО "Мурманская ТЭЦ" | ООО "УК "ЗА ПОЛЯРНЫМ КРУГОМ" | Нет | Требуется установка после подтверждения техн.возможности установки |  |  | Требуется проведение обследования на предмет техн.возможности установку ОДПУ
53 | пр-кт Кирова, д 30 | АО "Мурманская ТЭЦ" | ООО "Первая УК" | Нет | Требуется установка после подтверждения техн.возможности установки |  |  | Требуется проведение обследования на предмет техн.возможности установку ОДПУ
54 | пр-кт Кирова, д 31 | АО "Мурманская ТЭЦ" | ООО УК "Метиа" | Нет | Требуется установка после подтверждения техн.возможности установки |  |  | Требуется проведение обследования на предмет техн.возможности установку ОДПУ
55 | пр-кт Кирова, д 31а | АО "Мурманская ТЭЦ" | ООО УК "Метиа" | Нет | Требуется установка после подтверждения техн.возможности установки |  |  | Требуется проведение обследования на предмет техн.возможности установку ОДПУ
56 | пр-кт Кирова, д 33 | АО "Мурманская ТЭЦ" | ООО "МУЖСК" | Нет | Требуется установка после подтверждения техн.возможности установки |  |  | Требуется проведение обследования на предмет техн.возможности установку ОДПУ
57 | пр-кт Кирова, д 35 | АО "Мурманская ТЭЦ" | ООО "ЛИНИЯ СЕВЕРА" | Нет | Имеется акт об отсутсвии техн.возмож.установки ОДПУ
58 | пр-кт Кирова, д 37 | АО "Мурманская ТЭЦ" | ООО "ЛИНИЯ СЕВЕРА" | Нет | Имеется акт об отсутсвии техн.возмож.установки ОДПУ
59 | пр-кт Кирова, д 38 | АО "Мурманская ТЭЦ" | ООО УК "СПУТНИК" | Нет | Требуется установка после подтверждения техн.возможности установки |  |  | Требуется проведение обследования на предмет техн.возможности установку ОДПУ
60 | пр-кт Кирова, д 39 | АО "Мурманская ТЭЦ" | ООО "ЛИНИЯ СЕВЕРА" | Нет | Имеется акт об отсутсвии техн.возмож.установки ОДПУ
61 | пр-кт Кирова, д 40 | ЖСК "Мурманец" | ЖСК "Мурманец" | Да |  | в коммерческом учете | 2024-11-30
62 | пр-кт Кирова, д 41 | ТСН "Кирова 41" | ТСН "Кирова 41" | Да |  | в коммерческом учете | 2024-07-05
63 | пр-кт Кирова, д 43 | АО "Мурманская ТЭЦ" | ООО "МУЖСК" | Нет | Требуется установка после подтверждения техн.возможности установки |  |  | Требуется проведение обследования на предмет техн.возможности установку ОДПУ
64 | пр-кт Кирова, д 45 | АО "Мурманская ТЭЦ" | ООО "МУЖСК" | Нет | Требуется установка после подтверждения техн.возможности установки |  |  | Требуется проведение обследования на предмет техн.возможности установку ОДПУ
65 | пр-кт Кирова, д 47 | АО "Мурманская ТЭЦ" | ООО "МУЖСК" | Нет | Требуется установка после подтверждения техн.возможности установки |  |  | Требуется проведение обследования на предмет техн.возможности установку ОДПУ
66 | пр-кт Кирова, д 49 | ТСН "Кирова-49" | ТСН "Кирова-49" | Да |  | в коммерческом учете | 2024-09-07
67 | пр-кт Кирова, д 53 | АО "Мурманская ТЭЦ" | ООО УК"ТЕХДОМ" | Нет | Требуется установка после подтверждения техн.возможности установки |  |  | Требуется проведение обследования на предмет техн.возможности установку ОДПУ
68 | пр-кт Кирова, д 53а | АО "Мурманская ТЭЦ" | ООО УК"ТЕХДОМ" | Нет | Требуется установка после подтверждения техн.возможности установки |  |  | Требуется проведение обследования на предмет техн.возможности установку ОДПУ
69 | пр-кт Кирова, д 54 | АО "Мурманская ТЭЦ" | ООО "УК "Буревестник" | Нет | Требуется установка после подтверждения техн.возможности установки |  |  | Требуется проведение обследования на предмет техн.возможности установку ОДПУ
70 | пр-кт Кирова, д 56 | АО "Мурманская ТЭЦ" | ООО "УК "Буревестник" | Нет | Требуется установка после подтверждения техн.возможности установки |  |  | Требуется проведение обследования на предмет техн.возможности установку ОДПУ
71 | пр-кт Кирова, д 58 | АО "Мурманская ТЭЦ" | ООО "УК "Буревестник" | Нет | Требуется установка после подтверждения техн.возможности установки |  |  | Требуется проведение обследования на предмет техн.возможности установку ОДПУ
72 | пр-кт Кирова, д 60 | АО "Мурманская ТЭЦ" | ТСН "Кирова 60" | Да | Полная замена | 2014-10-30 | 2018-08-15 | Сломан, частичной замене не подлежит, согласно Правилам № 1034
73 | пр-кт Кирова, д 62 | АО "Мурманская ТЭЦ" | ООО "Стандарт" | Нет | Требуется установка после подтверждения техн.возможности установки |  |  | Требуется проведение обследования на предмет техн.возможности установку ОДПУ
74 | пр-кт Кирова, д 62а | АО "Мурманская ТЭЦ" | ООО "Стандарт" | Нет | Требуется установка после подтверждения техн.возможности установки |  |  | Требуется проведение обследования на предмет техн.возможности установку ОДПУ
75 | пр-кт Кольский, д 10 | АО "Мурманская ТЭЦ" | ООО "УК Заполярная Цитадель" | Нет | Имеется акт об отсутсвии техн.возмож.установки ОДПУ
76 | пр-кт Кольский, д 100 | АО "Мурманская ТЭЦ" | ООО "МУЖСК" | Нет | Требуется установка после подтверждения техн.возможности установки |  |  | Требуется проведение обследования на предмет техн.возможности установку ОДПУ
77 | пр-кт Кольский, д 101 | АО "Мурманская ТЭЦ" | ООО "МУЖСК" | Нет | Требуется установка после подтверждения техн.возможности установки |  |  | Требуется проведение обследования на предмет техн.возможности установку ОДПУ
78 | пр-кт Кольский, д 102 | АО "Мурманская ТЭЦ" | ООО "МУЖСК" | Да |  | НЕ в коммерческом учете | 2022-05-16 | Срок поверки истек
79 | пр-кт Кольский, д 103 | АО "Мурманская ТЭЦ" | ООО "УК Мурманремстрой" | Да | Полная замена (требуется реконструкция инж.сетей) | НЕ в коммерческом учете | 2016-10-08 | Не является ОДПУ (УУТЭ учитывает более одного МКД), выведен из учета с 01.01.2017
80 | пр-кт Кольский, д 104 корп 1 | ЖСК "Мурманск-27" | ЖСК "Мурманск-27" | Да | Полная замена (требуется реконструкция инж.сетей) | НЕ в коммерческом учете | 2020-07-29 | Не является ОДПУ (УУТЭ учитывает более одного МКД), выведен из учета с 01.01.2017
81 | пр-кт Кольский, д 104 корп 2 | ТСЖ "На Кольском 104" | ТСЖ "На Кольском 104" | Нет | Имеется акт об отсутсвии техн.возмож.установки ОДПУ
82 | пр-кт Кольский, д 104 корп 3 | ТСЖ "На Кольском 104" | ТСЖ "На Кольском 104" | Да |  | в коммерческом учете | 2026-03-23
83 | пр-кт Кольский, д 104 корп 4 | АО "Мурманская ТЭЦ" | ООО "МУЖСК" | Нет | Требуется установка после подтверждения техн.возможности установки |  |  | Требуется проведение обследования на предмет техн.возможности установку ОДПУ
84 | пр-кт Кольский, д 105 | АО "Мурманская ТЭЦ" | ООО "УК Мурманремстрой" | Нет | Требуется установка после подтверждения техн.возможности установки |  |  | Требуется проведение обследования на предмет техн.возможности установку ОДПУ
85 | пр-кт Кольский, д 106 корп 1 | АО "Мурманская ТЭЦ" | ООО "МУЖСК" | Нет | Требуется установка после подтверждения техн.возможности установки |  |  | Требуется проведение обследования на предмет техн.возможности установку ОДПУ
86 | пр-кт Кольский, д 106 корп 2 | ЖСК "Мурманск-23" | ЖСК "Мурманск-23" | Да |  | в коммерческом учете | 2023-10-31
87 | пр-кт Кольский, д 106 корп 3 | ЖСК "Мурманск-23" | ЖСК "Мурманск-23" | Да |  | в коммерческом учете | 2023-10-31
88 | пр-кт Кольский, д 106 корп 4 | АО "Мурманская ТЭЦ" | ООО "МУЖСК" | Нет | Требуется установка после подтверждения техн.возможности установки |  |  | Требуется проведение обследования на предмет техн.возможности установку ОДПУ
89 | пр-кт Кольский, д 107 | АО "Мурманская ТЭЦ" | ООО "УК Мурманремстрой" | Да | Полная замена (требуется реконструкция инж.сетей) | НЕ в коммерческом учете | 2016-10-08 | Не является ОДПУ (УУТЭ учитывает более одного МКД), выведен из учета с 01.01.2017
90 | пр-кт Кольский, д 108 корп 1 | АО "Мурманская ТЭЦ" | ООО "МУЖСК" | Нет | Требуется установка после подтверждения техн.возможности установки |  |  | Требуется проведение обследования на предмет техн.возможности установку ОДПУ
91 | пр-кт Кольский, д 108 корп 2 | АО "Мурманская ТЭЦ" | ООО "МУЖСК" | Нет | Требуется установка после подтверждения техн.возможности установки |  |  | Требуется проведение обследования на предмет техн.возможности установку ОДПУ
92 | пр-кт Кольский, д 108 корп 3 | АО "Мурманская ТЭЦ" | ООО "МУЖСК" | Нет | Требуется установка после подтверждения техн.возможности установки |  |  | Требуется проведение обследования на предмет техн.возможности установку ОДПУ
93 | пр-кт Кольский, д 109 | АО "Мурманская ТЭЦ" | ООО "УК Мурманремстрой" | Да | Полная замена (требуется реконструкция инж.сетей) | НЕ в коммерческом учете | 2016-10-12 | Не является ОДПУ (УУТЭ учитывает более одного МКД), выведен из учета с 01.01.2017
94 | пр-кт Кольский, д 11 | АО "Мурманская ТЭЦ" | ООО УК "Метиа" | Нет | Требуется установка после подтверждения техн.возможности установки |  |  | Требуется проведение обследования на предмет техн.возможности установку ОДПУ
95 | пр-кт Кольский, д 111 | АО "Мурманская ТЭЦ" | ООО "УК Мурманремстрой" | Нет | Требуется установка после подтверждения техн.возможности установки |  |  | Требуется проведение обследования на предмет техн.возможности установку ОДПУ
96 | пр-кт Кольский, д 113 | АО "Мурманская ТЭЦ" | ООО "УК Мурманремстрой" | Да | Полная замена (требуется реконструкция инж.сетей) | НЕ в коммерческом учете | 2016-10-08 | Не является ОДПУ (УУТЭ учитывает более одного МКД), выведен из учета с 01.01.2017
97 | пр-кт Кольский, д 114 корп 1 | АО "Мурманская ТЭЦ" | ООО "УК Заполярная Цитадель" | Нет | Требуется установка после подтверждения техн.возможности установки |  |  | Требуется проведение обследования на предмет техн.возможности установку ОДПУ
98 | пр-кт Кольский, д 115 | АО "Мурманская ТЭЦ" | ООО "УК Мурманремстрой" | Нет | Требуется установка после подтверждения техн.возможности установки |  |  | Требуется проведение обследования на предмет техн.возможности установку ОДПУ
99 | пр-кт Кольский, д 117 | АО "Мурманская ТЭЦ" | ООО "УК Мурманремстрой" | Да | Полная замена (требуется реконструкция инж.сетей) | НЕ в коммерческом учете | 2016-08-03 | Не является ОДПУ (УУТЭ учитывает более одного МКД), выведен из учета с 01.01.2017
100 | пр-кт Кольский, д 119 | АО "Мурманская ТЭЦ" | ООО "УК Мурманремстрой" | Да |  | в коммерческом учете | 2023-04-19
101 | пр-кт Кольский, д 12 | АО "Мурманская ТЭЦ" | ООО "Мурманнедвижимость-Сервис" | Да | Требуется получить повторный допуск | НЕ в коммерческом учете | 2021-06-05 | Срок поверки истек
102 | пр-кт Кольский, д 128 | АО "Мурманская ТЭЦ" | ООО "АРКТИК" | Нет | Требуется установка после подтверждения техн.возможности установки |  |  | Требуется проведение обследования на предмет техн.возможности установку ОДПУ
103 | пр-кт Кольский, д 13 корп 1 | АО "Мурманская ТЭЦ" | ООО "НОД" | Нет | Требуется установка после подтверждения техн.возможности установки |  |  | Требуется проведение обследования на предмет техн.возможности установку ОДПУ
104 | пр-кт Кольский, д 13 корп 2 | АО "Мурманская ТЭЦ" | ООО "НОД" | Нет | Требуется установка после подтверждения техн.возможности установки |  |  | Требуется проведение обследования на предмет техн.возможности установку ОДПУ
105 | пр-кт Кольский, д 13 корп 3 | АО "Мурманская ТЭЦ" | нет информации | Да |  | в коммерческом учете | 2022-07-20
106 | пр-кт Кольский, д 131 | АО "Мурманская ТЭЦ" | ООО "УК Мурманремстрой" | Да |  | в коммерческом учете | 2023-04-19
107 | пр-кт Кольский, д 133 | АО "Мурманская ТЭЦ" | ООО "УК Мурманремстрой" | Да | Полная замена | 2019-09-02 | 2022-10-28 | Сломан, частичной замене не подлежит, согласно Правилам № 1034
108 | пр-кт Кольский, д 136 корп 1 | АО "Мурманская ТЭЦ" | ООО "УК Мурманремстрой" | Да | Полная замена (требуется реконструкция инж.сетей) | НЕ в коммерческом учете | 2019-04-14 | Не является ОДПУ (УУТЭ учитывает более одного МКД), выведен из учета с 01.01.2017
109 | пр-кт Кольский, д 136 корп 2 | АО "Мурманская ТЭЦ" | ООО "УК Мурманремстрой" | Нет | Требуется установка после подтверждения техн.возможности установки |  |  | Требуется проведение обследования на предмет техн.возможности установку ОДПУ
110 | пр-кт Кольский, д 136 корп 3 | АО "Мурманская ТЭЦ" | ООО "УК Мурманремстрой" | Да | Полная замена (требуется реконструкция инж.сетей) | НЕ в коммерческом учете | 2019-04-16 | Не является ОДПУ (УУТЭ учитывает более одного МКД), выведен из учета с 01.01.2017
111 | пр-кт Кольский, д 136 корп 4 | АО "Мурманская ТЭЦ" | ООО "УК Мурманремстрой" | Нет | Требуется установка после подтверждения техн.возможности установки |  |  | Требуется проведение обследования на предмет техн.возможности установку ОДПУ
112 | пр-кт Кольский, д 136 корп 5 | АО "Мурманская ТЭЦ" | ООО "УК Мурманремстрой" | Да |  | в коммерческом учете | 2023-04-19
113 | пр-кт Кольский, д 137 | АО "Мурманская ТЭЦ" | ООО "УК Мурманремстрой" | Да |  | в коммерческом учете | 2023-04-19
114 | пр-кт Кольский, д 138 корп 1 | АО "Мурманская ТЭЦ" | ООО "УК Мурманремстрой" | Нет | Требуется установка после подтверждения техн.возможности установки |  |  | Требуется проведение обследования на предмет техн.возможности установку ОДПУ
115 | пр-кт Кольский, д 138 корп 2 | АО "Мурманская ТЭЦ" | ООО "УК Мурманремстрой" | Нет | Требуется установка после подтверждения техн.возможности установки |  |  | Требуется проведение обследования на предмет техн.возможности установку ОДПУ
116 | пр-кт Кольский, д 139 | АО "Мурманская ТЭЦ" | ООО "УК Мурманремстрой" | Да | Полная замена (требуется реконструкция инж.сетей) | НЕ в коммерческом учете | 2019-04-03 | Не является ОДПУ (УУТЭ учитывает более одного МКД), выведен из учета с 01.01.2017
117 | пр-кт Кольский, д 140 корп 1 | АО "Мурманская ТЭЦ" | ООО "УК Мурманремстрой" | Да | Полная замена (требуется реконструкция инж.сетей) | НЕ в коммерческом учете | 2019-11-10 | Не является ОДПУ (УУТЭ учитывает более одного МКД), выведен из учета с 01.01.2017
118 | пр-кт Кольский, д 140 корп 2 | АО "Мурманская ТЭЦ" | ООО "УК Мурманремстрой" | Да | Полная замена (требуется реконструкция инж.сетей) | НЕ в коммерческом учете | 2016-08-02 | Не является ОДПУ (УУТЭ учитывает более одного МКД), выведен из учета с 01.01.2017
119 | пр-кт Кольский, д 140 корп 3 | АО "Мурманская ТЭЦ" | ООО "УК Мурманремстрой" | Нет | Требуется установка после подтверждения техн.возможности установки |  |  | Требуется проведение обследования на предмет техн.возможности установку ОДПУ
120 | пр-кт Кольский, д 140 корп 4 | ЖСК "Мурманск-20" | ЖСК "Мурманск-20" | Да |  | в коммерческом учете | 2025-01-14
121 | пр-кт Кольский, д 140 корп 5 | АО "Мурманская ТЭЦ" | ООО "УК Мурманремстрой" | Да |  | в коммерческом учете | 2023-04-19
122 | пр-кт Кольский, д 140 корп 6 | АО "Мурманская ТЭЦ" | ООО "УК Мурманремстрой" | Да | Полная замена | 2021-02-19 | 2023-04-19 | Сломан, частичной замене не подлежит, согласно Правилам № 1034
123 | пр-кт Кольский, д 142 | АО "Мурманская ТЭЦ" | ООО "УК Мурманремстрой" | Да | Полная замена (требуется реконструкция инж.сетей) | НЕ в коммерческом учете | 2016-08-09 | Не является ОДПУ (УУТЭ учитывает более одного МКД), выведен из учета с 01.01.2017
124 | пр-кт Кольский, д 143 | АО "Мурманская ТЭЦ" | ЖСК "Мурманск-7" | Да | Полная замена (требуется реконструкция инж.сетей) | НЕ в коммерческом учете | 2018-09-27 | Не является ОДПУ (УУТЭ учитывает более одного МКД), выведен из учета с 01.01.2017
125 | пр-кт Кольский, д 144 | АО "Мурманская ТЭЦ" | ООО "УК Мурманремстрой" | Да | Полная замена (требуется реконструкция инж.сетей) | НЕ в коммерческом учете | 2019-10-14 | Не является ОДПУ (УУТЭ учитывает более одного МКД), выведен из учета с 01.01.2017
126 | пр-кт Кольский, д 145 | АО "Мурманская ТЭЦ" | ЖСК "Мурманск-7" | Нет | Требуется установка после подтверждения техн.возможности установки |  |  | Требуется проведение обследования на предмет техн.возможности установку ОДПУ
127 | пр-кт Кольский, д 146 | АО "Мурманская ТЭЦ" | ООО "УК Мурманремстрой" | Да | Полная замена (требуется реконструкция инж.сетей) | НЕ в коммерческом учете | 2019-10-14 | Не является ОДПУ (УУТЭ учитывает более одного МКД), выведен из учета с 01.01.2017
128 | пр-кт Кольский, д 147 | АО "Мурманская ТЭЦ" | ЖСК "Мурманск-10" | Нет | Требуется установка после подтверждения техн.возможности установки |  |  | Требуется проведение обследования на предмет техн.возможности установку ОДПУ
129 | пр-кт Кольский, д 148 | АО "Мурманская ТЭЦ" | ООО "УК Мурманремстрой" | Нет | Требуется установка после подтверждения техн.возможности установки |  |  | Требуется проведение обследования на предмет техн.возможности установку ОДПУ
130 | пр-кт Кольский, д 149 | ЖСК "Мурманск-21" | ЖСК "Мурманск-21" | Да |  | в коммерческом учете | 2025-07-29
131 | пр-кт Кольский, д 150 корп 1 | АО "Мурманская ТЭЦ" | ООО "УК Мурманремстрой" | Да | Полная замена (требуется реконструкция инж.сетей) | НЕ в коммерческом учете | 2019-10-27 | Не является ОДПУ (УУТЭ учитывает более одного МКД), выведен из учета с 01.01.2017
132 | пр-кт Кольский, д 150 корп 2 | АО "Мурманская ТЭЦ" | ООО "УК Мурманремстрой" | Нет | Требуется установка после подтверждения техн.возможности установки |  |  | Требуется проведение обследования на предмет техн.возможности установку ОДПУ
133 | пр-кт Кольский, д 150 корп 3 | АО "Мурманская ТЭЦ" | ООО "УК Мурманремстрой" | Да | Полная замена (требуется реконструкция инж.сетей) | НЕ в коммерческом учете | 2019-10-14 | Не является ОДПУ (УУТЭ учитывает более одного МКД), выведен из учета с 01.01.2017
134 | пр-кт Кольский, д 150 корп 4 | АО "Мурманская ТЭЦ" | ООО "УК Мурманремстрой" | Нет | Требуется установка после подтверждения техн.возможности установки |  |  | Требуется проведение обследования на предмет техн.возможности установку ОДПУ
135 | пр-кт Кольский, д 150 корп 5 | АО "Мурманская ТЭЦ" | ООО "УК Мурманремстрой" | Да | Полная замена | НЕ в коммерческом учете | 2022-05-17 | Сломан, частичной замене не подлежит, согласно Правилам № 1034
136 | пр-кт Кольский, д 151 | ЖСК "Мурманск-17" | ЖСК "Мурманск-17" | Да |  | в коммерческом учете | 2025-07-29
137 | пр-кт Кольский, д 152 | АО "Мурманская ТЭЦ" | ООО "УК Мурманремстрой" | Да | Полная замена (требуется реконструкция инж.сетей) | НЕ в коммерческом учете | 2019-11-25 | Не является ОДПУ (УУТЭ учитывает более одного МКД), выведен из учета с 01.01.2017
138 | пр-кт Кольский, д 153 | ТСЖ "Кольский 153" | ТСЖ "Кольский 153" | Да |  | в коммерческом учете | 2026-03-28
139 | пр-кт Кольский, д 154 | ТСЖ "Кольский-154" | ТСЖ "Кольский-154" | Да |  | в коммерческом учете | 2026-03-15
140 | пр-кт Кольский, д 155 | АО "Мурманская ТЭЦ" | ООО "УК Мурманремстрой" | Да | Полная замена | 2019-05-06 | 2019-08-14 | Сломан, частичной замене не подлежит, согласно Правилам № 1034
141 | пр-кт Кольский, д 156 | ТСЖ "Парус" | ТСЖ "Парус" | Да |  | в коммерческом учете | 2025-03-04
142 | пр-кт Кольский, д 157 | АО "Мурманская ТЭЦ" | ООО "УК Мурманремстрой" | Да |  | в коммерческом учете | 2022-10-28
143 | пр-кт Кольский, д 159 | АО "Мурманская ТЭЦ" | ООО "УК Мурманремстрой" | Да |  | в коммерческом учете | 2023-04-19
144 | пр-кт Кольский, д 160 | АО "Мурманская ТЭЦ" | ООО "МУЖСК" | Нет | Требуется установка после подтверждения техн.возможности установки |  |  | Требуется проведение обследования на предмет техн.возможности установку ОДПУ
145 | пр-кт Кольский, д 161 | АО "Мурманская ТЭЦ" | ООО "Жилцентр" | Нет | Установка ОДПУ не требуется |  |  | Признан аварийным по перечню АЖФ Мурманской области по состоянию на 01.10.2021
146 | пр-кт Кольский, д 162 | АО "Мурманская ТЭЦ" | ООО "ТехСервис Плюс" | Да |  | в коммерческом учете | 2023-01-20
147 | пр-кт Кольский, д 163 | АО "Мурманская ТЭЦ" | ООО "Жилцентр" | Нет | Установка ОДПУ не требуется |  |  | Признан аварийным по перечню АЖФ Мурманской области по состоянию на 01.10.2021
148 | пр-кт Кольский, д 164 | АО "Мурманская ТЭЦ" | ООО "МУЖСК" | Нет | Требуется установка после подтверждения техн.возможности установки |  |  | Требуется проведение обследования на предмет техн.возможности установку ОДПУ
149 | пр-кт Кольский, д 165 | АО "Мурманская ТЭЦ" | ООО "МУЖСК" | Нет | Требуется установка после подтверждения техн.возможности установки |  |  | Требуется проведение обследования на предмет техн.возможности установку ОДПУ
150 | пр-кт Кольский, д 166 | АО "Мурманская ТЭЦ" | ООО "МУЖСК" | Нет | Требуется установка после подтверждения техн.возможности установки |  |  | Требуется проведение обследования на предмет техн.возможности установку ОДПУ
151 | пр-кт Кольский, д 167 | АО "Мурманская ТЭЦ" | ООО "МУЖСК" | Нет | Требуется установка после подтверждения техн.возможности установки |  |  | Требуется проведение обследования на предмет техн.возможности установку ОДПУ
152 | пр-кт Кольский, д 168 | АО "Мурманская ТЭЦ" | ООО "МУЖСК" | Нет | Требуется установка после подтверждения техн.возможности установки |  |  | Требуется проведение обследования на предмет техн.возможности установку ОДПУ
153 | пр-кт Кольский, д 169 | АО "Мурманская ТЭЦ" | ООО "МУЖСК" | Нет | Требуется установка после подтверждения техн.возможности установки |  |  | Требуется проведение обследования на предмет техн.возможности установку ОДПУ
154 | пр-кт Кольский, д 17 | ТСЖ "Кольский 17" | ТСЖ "Кольский 17" | Да |  | в коммерческом учете | 2023-05-07
155 | пр-кт Кольский, д 170 | АО "Мурманская ТЭЦ" | ООО УК"ТЕХДОМ" | Да |  | в коммерческом учете | 2023-07-04
156 | пр-кт Кольский, д 171 | АО "Мурманская ТЭЦ" | ООО "МУЖСК" | Нет | Требуется установка после подтверждения техн.возможности установки |  |  | Требуется проведение обследования на предмет техн.возможности установку ОДПУ
157 | пр-кт Кольский, д 172 | АО "Мурманская ТЭЦ" | ООО "МУЖСК" | Да |  | в коммерческом учете | 2023-06-30
158 | пр-кт Кольский, д 173 | АО "Мурманская ТЭЦ" | ООО "МУЖСК" | Нет | Требуется установка после подтверждения техн.возможности установки |  |  | Требуется проведение обследования на предмет техн.возможности установку ОДПУ
159 | пр-кт Кольский, д 174 корп 1 | ЖСК "Мурманск-16" | ЖСК "Мурманск-16" | Да |  | в коммерческом учете | 2023-02-12
160 | пр-кт Кольский, д 174 корп 2 | ЖСК "Мурманск-19" | ЖСК "Мурманск-19" | Да |  | в коммерческом учете | 2024-04-06
161 | пр-кт Кольский, д 174 корп 3 | ЖСК "Мурманск-15" | ЖСК "Мурманск-15" | Да |  | в коммерческом учете | 2025-10-03
162 | пр-кт Кольский, д 174 корп 4 | АО "Мурманская ТЭЦ" | ООО "УК Мурманремстрой" | Да |  | в коммерческом учете | 2024-02-05
163 | пр-кт Кольский, д 174 корп 5 | АО "Мурманская ТЭЦ" | ООО "УК Мурманремстрой" | Да | Полная замена | 2021-01-25 | 2023-09-26 | Сломан, частичной замене не подлежит, согласно Правилам № 1034
164 | пр-кт Кольский, д 176 корп 1 | АО "Мурманская ТЭЦ" | ООО "МУЖСК" | Да |  | в коммерческом учете | 2023-05-20
165 | пр-кт Кольский, д 176 корп 2 | АО "Мурманская ТЭЦ" | ООО "УК Мурманремстрой" | Нет | Требуется установка после подтверждения техн.возможности установки |  |  | Требуется проведение обследования на предмет техн.возможности установку ОДПУ
166 | пр-кт Кольский, д 176 корп 3 | АО "Мурманская ТЭЦ" | ООО "УК Мурманремстрой" | Да | Полная замена (требуется реконструкция инж.сетей) | НЕ в коммерческом учете | 2019-02-09 | Не является ОДПУ (УУТЭ учитывает более одного МКД), выведен из учета с 01.01.2017
167 | пр-кт Кольский, д 19 | АО "Мурманская ТЭЦ" | ООО "УК Ваш Дом" | Нет | Требуется установка после подтверждения техн.возможности установки |  |  | Требуется проведение обследования на предмет техн.возможности установку ОДПУ
168 | пр-кт Кольский, д 198 | АО "Мурманская ТЭЦ" | ООО "УК Мурманремстрой" | Да | Полная замена | 2021-01-25 | 2023-09-18 | Сломан, частичной замене не подлежит, согласно Правилам № 1034
169 | пр-кт Кольский, д 2 | АО "Мурманская ТЭЦ" | ООО "ЛИНИЯ СЕВЕРА" | Нет | Требуется установка после подтверждения техн.возможности установки |  |  | Требуется проведение обследования на предмет техн.возможности установку ОДПУ
170 | пр-кт Кольский, д 20 | АО "Мурманская ТЭЦ" | ООО "Стандарт" | Да | Требуется получить повторный допуск | НЕ в коммерческом учете | 2018-12-18 | Срок поверки истек
171 | пр-кт Кольский, д 200 | ТСЖ "Кольский 200" | ТСЖ "Кольский 200" | Да |  | в коммерческом учете | 2025-06-15
172 | пр-кт Кольский, д 202 | АО "Мурманская ТЭЦ" | ООО "Алые паруса" | Да | Требуется получить повторный допуск | НЕ в коммерческом учете | 2023-01-16 | Выявлены замечания
173 | пр-кт Кольский, д 204 | ТСЖ "Кольский,204" | ТСЖ "Кольский,204" | Да |  | в коммерческом учете | 2022-06-08
174 | пр-кт Кольский, д 206 | АО "Мурманская ТЭЦ" | ООО "ЖЭК" | Да | Требуется получить повторный допуск | НЕ в коммерческом учете | 2019-04-13 | Срок поверки истек
175 | пр-кт Кольский, д 21 | АО "Мурманская ТЭЦ" | ООО УК "Метиа" | Нет | Требуется установка после подтверждения техн.возможности установки |  |  | Требуется проведение обследования на предмет техн.возможности установку ОДПУ
176 | пр-кт Кольский, д 210 | АО "Мурманская ТЭЦ" | ООО "Алые паруса" | Нет | Требуется установка после подтверждения техн.возможности установки |  |  | Требуется проведение обследования на предмет техн.возможности установку ОДПУ
177 | пр-кт Кольский, д 212 | АО "Мурманская ТЭЦ" | ООО "Алые паруса" | Нет | Требуется установка после подтверждения техн.возможности установки |  |  | Требуется проведение обследования на предмет техн.возможности установку ОДПУ
178 | пр-кт Кольский, д 218 | АО "Мурманская ТЭЦ" | ООО "МУЖСК" | Нет | Требуется установка после подтверждения техн.возможности установки |  |  | Требуется проведение обследования на предмет техн.возможности установку ОДПУ
179 | пр-кт Кольский, д 220 | АО "Мурманская ТЭЦ" | ООО "МУЖСК" | Нет | Требуется установка после подтверждения техн.возможности установки |  |  | Требуется проведение обследования на предмет техн.возможности установку ОДПУ
180 | пр-кт Кольский, д 222 | АО "Мурманская ТЭЦ" | ООО "МУЖСК" | Нет | Требуется установка после подтверждения техн.возможности установки |  |  | Требуется проведение обследования на предмет техн.возможности установку ОДПУ
181 | пр-кт Кольский, д 224 | АО "Мурманская ТЭЦ" | ООО УК "МУРМАН-СИТИ" | Да | Полная замена (требуется реконструкция инж.сетей) | НЕ в коммерческом учете | 2019-04-13 | Не является ОДПУ (УУТЭ учитывает более одного МКД), выведен из учета с 01.01.2017
182 | пр-кт Кольский, д 226 | ООО УК "МУРМАН-СИТИ" | ООО УК "МУРМАН-СИТИ" | Нет | Требуется установка после подтверждения техн.возможности установки |  |  | Требуется проведение обследования на предмет техн.возможности установку ОДПУ
183 | пр-кт Кольский, д 228 | АО "Мурманская ТЭЦ" | ООО УК "МУРМАН-СИТИ" | Нет | Требуется установка после подтверждения техн.возможности установки |  |  | Требуется проведение обследования на предмет техн.возможности установку ОДПУ
184 | пр-кт Кольский, д 24 | АО "Мурманская ТЭЦ" | ООО "МУЖСК" | Нет | Требуется установка после подтверждения техн.возможности установки |  |  | Требуется проведение обследования на предмет техн.возможности установку ОДПУ
185 | пр-кт Кольский, д 26 | АО "Мурманская ТЭЦ" | ООО "МУЖСК" | Нет | Требуется установка после подтверждения техн.возможности установки |  |  | Требуется проведение обследования на предмет техн.возможности установку ОДПУ
186 | пр-кт Кольский, д 28 | АО "Мурманская ТЭЦ" | ООО "МУЖСК" | Нет | Требуется установка после подтверждения техн.возможности установки |  |  | Требуется проведение обследования на предмет техн.возможности установку ОДПУ
187 | пр-кт Кольский, д 3 | ЖСК "Мурманск 85-25" | ЖСК "Мурманск 85-25" | Да |  | в коммерческом учете | 2025-06-08
188 | пр-кт Кольский, д 30 | АО "Мурманская ТЭЦ" | ООО "МУЖСК" | Да | Требуется получить повторный допуск | НЕ в коммерческом учете | 2022-04-17 | Срок поверки истек
189 | пр-кт Кольский, д 31 | АО "Мурманская ТЭЦ" | ТСН "Кольский 31" | Да | Требуется получить повторный допуск | НЕ в коммерческом учете | 2019-09-07 | Срок поверки истек
190 | пр-кт Кольский, д 32 | АО "Мурманская ТЭЦ" | ООО "МУЖСК" | Нет | Требуется установка после подтверждения техн.возможности установки |  |  | Требуется проведение обследования на предмет техн.возможности установку ОДПУ
191 | пр-кт Кольский, д 33 | АО "Мурманская ТЭЦ" | ТСН "Кольский 33" | Да |  | НЕ в коммерческом учете | 2022-05-16 | Срок поверки истек
192 | пр-кт Кольский, д 34 | АО "Мурманская ТЭЦ" | ООО "МУЖСК" | Нет | Требуется установка после подтверждения техн.возможности установки |  |  | Требуется проведение обследования на предмет техн.возможности установку ОДПУ
193 | пр-кт Кольский, д 36 | АО "Мурманская ТЭЦ" | ООО "МУЖСК" | Нет | Требуется установка после подтверждения техн.возможности установки |  |  | Требуется проведение обследования на предмет техн.возможности установку ОДПУ
194 | пр-кт Кольский, д 38 | АО "Мурманская ТЭЦ" | ООО "МУЖСК" | Нет | Требуется установка после подтверждения техн.возможности установки |  |  | Требуется проведение обследования на предмет техн.возможности установку ОДПУ
195 | пр-кт Кольский, д 39 | АО "Мурманская ТЭЦ" | ТСН "Кольский 39" | Да |  | НЕ в коммерческом учете | 2022-05-15 | Срок поверки истек
196 | пр-кт Кольский, д 41 | АО "Мурманская ТЭЦ" | ООО "МУЖСК" | Да |  | НЕ в коммерческом учете | 2022-05-16 | Срок поверки истек
197 | пр-кт Кольский, д 42 | АО "Мурманская ТЭЦ" | ООО УК "Единый Дом 51" | Да |  | в коммерческом учете | 2022-07-27
198 | пр-кт Кольский, д 43 | АО "Мурманская ТЭЦ" | ООО "МУЖСК" | Да |  | в коммерческом учете | 2022-11-25
199 | пр-кт Кольский, д 45 | АО "Мурманская ТЭЦ" | ООО "МУЖСК" | Нет | Требуется установка после подтверждения техн.возможности установки |  |  | Требуется проведение обследования на предмет техн.возможности установку ОДПУ
200 | пр-кт Кольский, д 46 | АО "Мурманская ТЭЦ" | ООО "МУЖСК" | Нет | Требуется установка после подтверждения техн.возможности установки |  |  | Требуется проведение обследования на предмет техн.возможности установку ОДПУ
201 | пр-кт Кольский, д 47 | АО "Мурманская ТЭЦ" | ООО "МУЖСК" | Нет | Требуется установка после подтверждения техн.возможности установки |  |  | Требуется проведение обследования на предмет техн.возможности установку ОДПУ
202 | пр-кт Кольский, д 49 | АО "Мурманская ТЭЦ" | ООО "МУЖСК" | Нет | Требуется установка после подтверждения техн.возможности установки |  |  | Требуется проведение обследования на предмет техн.возможности установку ОДПУ
203 | пр-кт Кольский, д 5 | ЖСК "Мурманск 85-25" | ЖСК "Мурманск 85-25" | Нет | Требуется установка после подтверждения техн.возможности установки |  |  | Требуется проведение обследования на предмет техн.возможности установку ОДПУ
204 | пр-кт Кольский, д 5 корп 1 | АО "Мурманская ТЭЦ" | ООО "МУЖСК" | Нет | Требуется установка после подтверждения техн.возможности установки |  |  | Требуется проведение обследования на предмет техн.возможности установку ОДПУ
205 | пр-кт Кольский, д 58 | АО "Мурманская ТЭЦ" | ООО "МУЖСК" | Да |  | в коммерческом учете | 2025-08-16
206 | пр-кт Кольский, д 6 | АО "Мурманская ТЭЦ" | ООО "УК "Буревестник" | Нет | Требуется установка после подтверждения техн.возможности установки |  |  | Требуется проведение обследования на предмет техн.возможности установку ОДПУ
207 | пр-кт Кольский, д 60 | АО "Мурманская ТЭЦ" | ООО "МУЖСК" | Нет | Требуется установка после подтверждения техн.возможности установки |  |  | Требуется проведение обследования на предмет техн.возможности установку ОДПУ
208 | пр-кт Кольский, д 61 | АО "Мурманская ТЭЦ" | ООО "УК Заполярная Цитадель" | Да | Требуется получить повторный допуск | НЕ в коммерческом учете | 2022-04-17 | Срок поверки истек
209 | пр-кт Кольский, д 62 | АО "Мурманская ТЭЦ" | ООО "МУЖСК" | Нет | Требуется установка после подтверждения техн.возможности установки |  |  | Требуется проведение обследования на предмет техн.возможности установку ОДПУ
210 | пр-кт Кольский, д 66 | АО "Мурманская ТЭЦ" | ООО "МУЖСК" | Нет | Требуется установка после подтверждения техн.возможности установки |  |  | Требуется проведение обследования на предмет техн.возможности установку ОДПУ
211 | пр-кт Кольский, д 67 | АО "Мурманская ТЭЦ" | ООО "УК Заполярная Цитадель" | Нет | Требуется установка после подтверждения техн.возможности установки |  |  | Требуется проведение обследования на предмет техн.возможности установку ОДПУ
212 | пр-кт Кольский, д 68 | АО "Мурманская ТЭЦ" | ООО "РИКДОМ" | Да |  | в коммерческом учете | 2024-11-24
213 | пр-кт Кольский, д 69 | АО "Мурманская ТЭЦ" | ООО "УК Заполярная Цитадель" | Нет | Требуется установка после подтверждения техн.возможности установки |  |  | Требуется проведение обследования на предмет техн.возможности установку ОДПУ
214 | пр-кт Кольский, д 7 | АО "Мурманская ТЭЦ" | ООО "Алые паруса" | Нет | Требуется установка после подтверждения техн.возможности установки |  |  | Требуется проведение обследования на предмет техн.возможности установку ОДПУ
215 | пр-кт Кольский, д 70 | АО "Мурманская ТЭЦ" | ООО "МУЖСК" | Нет | Требуется установка после подтверждения техн.возможности установки |  |  | Требуется проведение обследования на предмет техн.возможности установку ОДПУ
216 | пр-кт Кольский, д 72 | АО "Мурманская ТЭЦ" | ООО "МУЖСК" | Нет | Требуется установка после подтверждения техн.возможности установки |  |  | Требуется проведение обследования на предмет техн.возможности установку ОДПУ
217 | пр-кт Кольский, д 76 | АО "Мурманская ТЭЦ" | ООО "МУЖСК" | Нет | Требуется установка после подтверждения техн.возможности установки |  |  | Требуется проведение обследования на предмет техн.возможности установку ОДПУ
218 | пр-кт Кольский, д 78 | АО "Мурманская ТЭЦ" | ООО "МУЖСК" | Нет | Требуется установка после подтверждения техн.возможности установки |  |  | Требуется проведение обследования на предмет техн.возможности установку ОДПУ
219 | пр-кт Кольский, д 8 | АО "Мурманская ТЭЦ" | ТСН (ТСЖ) "Кольский, 8" | Нет | Имеется акт об отсутсвии техн.возмож.установки ОДПУ
220 | пр-кт Кольский, д 80 | АО "Мурманская ТЭЦ" | ООО "МУЖСК" | Нет | Требуется установка после подтверждения техн.возможности установки |  |  | Требуется проведение обследования на предмет техн.возможности установку ОДПУ
221 | пр-кт Кольский, д 84 | АО "Мурманская ТЭЦ" | ООО "МУЖСК" | Да | Требуется получить повторный допуск | НЕ в коммерческом учете | 2022-03-20 | Срок поверки истек
222 | пр-кт Кольский, д 86 | АО "Мурманская ТЭЦ" | ООО "МУЖСК" | Да | Требуется получить повторный допуск | НЕ в коммерческом учете | 2022-04-17 | Срок поверки истек
223 | пр-кт Кольский, д 88 | ТСЖ "Кольский дом 88" | ТСЖ "Кольский дом 88" | Да | Полная замена (требуется реконструкция инж.сетей) | НЕ в коммерческом учете | 2018-05-19 | Не является ОДПУ (УУТЭ учитывает более одного МКД), выведен из учета с 01.01.2017
224 | пр-кт Кольский, д 9 | ЖСК "Мурманск 85-25" | ЖСК "Мурманск 85-25" | Да |  | в коммерческом учете | 2024-03-05
225 | пр-кт Кольский, д 91 корп 1 | АО "Мурманская ТЭЦ" | ООО "СЕВЕРГРУПП" | Нет | Требуется установка после подтверждения техн.возможности установки |  |  | Требуется проведение обследования на предмет техн.возможности установку ОДПУ
226 | пр-кт Кольский, д 91 корп 2 | АО "Мурманская ТЭЦ" | ООО "СЕВЕРГРУПП" | Да | Полная замена (требуется реконструкция инж.сетей) | НЕ в коммерческом учете | 2017-12-18 | Не является ОДПУ (УУТЭ учитывает более одного МКД), выведен из учета с 01.01.2017
227 | пр-кт Кольский, д 91 корп 3 | АО "Мурманская ТЭЦ" | ООО "СЕВЕРГРУПП" | Нет | Требуется установка после подтверждения техн.возможности установки |  |  | Требуется проведение обследования на предмет техн.возможности установку ОДПУ
228 | пр-кт Кольский, д 93 | АО "Мурманская ТЭЦ" | ТСН "Пентагон" | Да | Полная замена (требуется реконструкция инж.сетей) | НЕ в коммерческом учете | 2018-04-04 | Не является ОДПУ (УУТЭ учитывает более одного МКД), выведен из учета с 01.01.2017
229 | пр-кт Кольский, д 95 | АО "Мурманская ТЭЦ" | ООО "СЕВЕРГРУПП" | Да |  | в коммерческом учете | 2026-04-04
230 | пр-кт Кольский, д 97 корп 1 | АО "Мурманская ТЭЦ" | ООО "УК Мурманремстрой" | Нет | Требуется установка после подтверждения техн.возможности установки |  |  | Требуется проведение обследования на предмет техн.возможности установку ОДПУ
231 | пр-кт Кольский, д 97 корп 2 | АО "Мурманская ТЭЦ" | ООО "УК Мурманремстрой" | Нет | Требуется установка после подтверждения техн.возможности установки |  |  | Требуется проведение обследования на предмет техн.возможности установку ОДПУ
232 | пр-кт Кольский, д 97 корп 3 | АО "Мурманская ТЭЦ" | ООО "УК Мурманремстрой" | Да | Полная замена (требуется реконструкция инж.сетей) | НЕ в коммерческом учете | 2019-11-25 | Не является ОДПУ (УУТЭ учитывает более одного МКД), выведен из учета с 01.01.2017
233 | пр-кт Кольский, д 97 корп 4 | АО "Мурманская ТЭЦ" | ООО "УК Мурманремстрой" | Нет | Требуется установка после подтверждения техн.возможности установки |  |  | Требуется проведение обследования на предмет техн.возможности установку ОДПУ
234 | пр-кт Ленина, д 1 | АО "Мурманская ТЭЦ" | ООО "СЕВЕРГРУПП" | Нет | Требуется установка после подтверждения техн.возможности установки |  |  | Требуется проведение обследования на предмет техн.возможности установку ОДПУ
235 | пр-кт Ленина, д 100 | АО "Мурманская ТЭЦ" | ООО "Первая УК" | Нет | Требуется установка после подтверждения техн.возможности установки |  |  | Требуется проведение обследования на предмет техн.возможности установку ОДПУ
236 | пр-кт Ленина, д 101 | АО "Мурманская ТЭЦ" | ООО "СЕВЕРНАЯ СОВА" | Нет | Требуется установка после подтверждения техн.возможности установки |  |  | Требуется проведение обследования на предмет техн.возможности установку ОДПУ
237 | пр-кт Ленина, д 102 | АО "Мурманская ТЭЦ" | ООО "МКД Мурманска" | Нет | Требуется установка после подтверждения техн.возможности установки |  |  | Требуется проведение обследования на предмет техн.возможности установку ОДПУ
238 | пр-кт Ленина, д 104 | АО "Мурманская ТЭЦ" | нет информации | Да |  | в коммерческом учете | 2024-07-05
239 | пр-кт Ленина, д 13 | АО "Мурманская ТЭЦ" | ООО "УК "ГОЛЬФСТРИМ" | Да | Требуется получить повторный допуск | НЕ в коммерческом учете | 2021-09-26 | Срок поверки истек
240 | пр-кт Ленина, д 15 | АО "Мурманская ТЭЦ" | ООО "Жилцентр" | Нет | Требуется установка после подтверждения техн.возможности установки |  |  | Требуется проведение обследования на предмет техн.возможности установку ОДПУ
241 | пр-кт Ленина, д 17 | АО "Мурманская ТЭЦ" | ООО "НордСервис" | Да | Требуется получить повторный допуск | НЕ в коммерческом учете | 2021-02-02 | Срок поверки истек
242 | пр-кт Ленина, д 18 | АО "Мурманская ТЭЦ" | ООО "УК "Буревестник" | Да | Требуется получить повторный допуск | НЕ в коммерческом учете | 2016-06-08 | Срок поверки истек
243 | пр-кт Ленина, д 19 | АО "Мурманская ТЭЦ" | ООО "СЕВЕРНЫЙ ГОРОД" | Нет | Имеется акт об отсутсвии техн.возмож.установки ОДПУ
244 | пр-кт Ленина, д 20 | АО "Мурманская ТЭЦ" | ООО "Первая УК" | Да | Требуется получить повторный допуск | НЕ в коммерческом учете | 2017-05-17 | Срок поверки истек
245 | пр-кт Ленина, д 21 | АО "Мурманская ТЭЦ" | ООО "СЕВЕРНЫЙ ГОРОД" | Нет | Требуется установка после подтверждения техн.возможности установки |  |  | Требуется проведение обследования на предмет техн.возможности установку ОДПУ
246 | пр-кт Ленина, д 22 | АО "Мурманская ТЭЦ" | ООО "УК "Буревестник" | Да | Требуется получить повторный допуск | НЕ в коммерческом учете | 2017-05-17 | Срок поверки истек
247 | пр-кт Ленина, д 23 | АО "Мурманская ТЭЦ" | ООО "СЕВЕРНЫЙ АЛЬЯНС" | Нет | Требуется установка после подтверждения техн.возможности установки |  |  | Требуется проведение обследования на предмет техн.возможности установку ОДПУ
248 | пр-кт Ленина, д 24 | АО "Мурманская ТЭЦ" | ООО "УК "ГОЛЬФСТРИМ" | Да | Требуется получить повторный допуск | НЕ в коммерческом учете | 2021-02-21 | Срок поверки истек
249 | пр-кт Ленина, д 25 | АО "Мурманская ТЭЦ" | ООО "УК "Буревестник" | Да |  | НЕ в коммерческом учете | 2023-02-19 | Показания в адрес АО "Мурманская ТЭЦ" не передаются
250 | пр-кт Ленина, д 26 | АО "Мурманская ТЭЦ" | ООО "Первая УК" | Да |  | в коммерческом учете | 2025-02-14
251 | пр-кт Ленина, д 29 | АО "Мурманская ТЭЦ" | ООО "УК "Буревестник" | Нет | Требуется установка после подтверждения техн.возможности установки |  |  | Требуется проведение обследования на предмет техн.возможности установку ОДПУ
252 | пр-кт Ленина, д 31 | АО "Мурманская ТЭЦ" | ООО "УК "Буревестник" | Нет | Требуется установка после подтверждения техн.возможности установки |  |  | Требуется проведение обследования на предмет техн.возможности установку ОДПУ
253 | пр-кт Ленина, д 39 | АО "Мурманская ТЭЦ" | ООО "УК "Буревестник" | Нет | Требуется установка после подтверждения техн.возможности установки |  |  | Требуется проведение обследования на предмет техн.возможности установку ОДПУ
254 | пр-кт Ленина, д 41 | АО "Мурманская ТЭЦ" | ООО "СЕВЕРГРУПП" | Да | Полная замена | НЕ в коммерческом учете | 2021-12-20 | Сломан, частичной замене не подлежит, согласно Правилам № 1034
255 | пр-кт Ленина, д 44 | АО "Мурманская ТЭЦ" | ООО "УК "ГОЛЬФСТРИМ" | Нет | Требуется установка |  |  | Имеется акт на предмет техн.возможности установки ОДПУ
256 | пр-кт Ленина, д 45 | ТСН "Ленина,45" | ТСН "Ленина,45" | Да |  | в коммерческом учете | 2023-06-20
257 | пр-кт Ленина, д 46 | ТСН "ПРОСПЕКТ" | ТСН "ПРОСПЕКТ" | Да |  | в коммерческом учете | 2025-05-19
258 | пр-кт Ленина, д 48 | ТСН "ПРОСПЕКТ" | ТСН "ПРОСПЕКТ" | Да |  | в коммерческом учете | 2026-05-15
259 | пр-кт Ленина, д 50 | ТСН "ПРОСПЕКТ" | ТСН "ПРОСПЕКТ" | Да |  | в коммерческом учете | 2026-05-15
260 | пр-кт Ленина, д 51 | АО "Мурманская ТЭЦ" | ООО "НордСервис" | Нет | Требуется установка после подтверждения техн.возможности установки |  |  | Требуется проведение обследования на предмет техн.возможности установку ОДПУ
261 | пр-кт Ленина, д 53 | АО "Мурманская ТЭЦ" | ООО "НордСервис" | Да | Требуется получить повторный допуск | НЕ в коммерческом учете | 2021-09-26 | Срок поверки истек, демонтирован
262 | пр-кт Ленина, д 55 | АО "Мурманская ТЭЦ" | ТСН "Ленина 55" | Нет | Требуется установка после подтверждения техн.возможности установки |  |  | Требуется проведение обследования на предмет техн.возможности установку ОДПУ
263 | пр-кт Ленина, д 60 | АО "Мурманская ТЭЦ" | ООО "УК "ГОЛЬФСТРИМ" | Нет | Требуется установка после подтверждения техн.возможности установки |  |  | Требуется проведение обследования на предмет техн.возможности установку ОДПУ
264 | пр-кт Ленина, д 61 | АО "Мурманская ТЭЦ" | ООО "СЕВЕРГРУПП" | Да |  | в коммерческом учете | 2023-02-28
265 | пр-кт Ленина, д 62/11 | АО "Мурманская ТЭЦ" | ООО "ВентЭнергоСтрой" | Нет | Требуется установка после подтверждения техн.возможности установки |  |  | Требуется проведение обследования на предмет техн.возможности установку ОДПУ
266 | пр-кт Ленина, д 63 | АО "Мурманская ТЭЦ" | ООО "СЕВЕРГРУПП" | Да |  | в коммерческом учете | 2025-12-12
267 | пр-кт Ленина, д 65 | АО "Мурманская ТЭЦ" | ООО "СЕВЕРГРУПП" | Да |  | в коммерческом учете | 2023-05-05
268 | пр-кт Ленина, д 67 | АО "Мурманская ТЭЦ" | ООО "РИКДОМ" | Нет | Требуется установка после подтверждения техн.возможности установки |  |  | Требуется проведение обследования на предмет техн.возможности установку ОДПУ
269 | пр-кт Ленина, д 68 | АО "Мурманская ТЭЦ" | ООО "УК "Буревестник" | Нет | Требуется установка после подтверждения техн.возможности установки |  |  | Требуется проведение обследования на предмет техн.возможности установку ОДПУ
270 | пр-кт Ленина, д 7 | АО "Мурманская ТЭЦ" | ООО "УК "ГОЛЬФСТРИМ" | Нет | Требуется установка после подтверждения техн.возможности установки |  |  | Требуется проведение обследования на предмет техн.возможности установку ОДПУ
271 | пр-кт Ленина, д 70 | АО "Мурманская ТЭЦ" | ООО "СЕВЕРНАЯ СОВА" | Да | Требуется получить повторный допуск | НЕ в коммерческом учете | 2019-10-19 | Срок поверки истек
272 | пр-кт Ленина, д 72 | АО "Мурманская ТЭЦ" | ООО "СЕВЕРНАЯ СОВА" | Нет | Требуется установка после подтверждения техн.возможности установки |  |  | Требуется проведение обследования на предмет техн.возможности установку ОДПУ
273 | пр-кт Ленина, д 74 | АО "Мурманская ТЭЦ" | ООО "СЕВЕРНАЯ СОВА" | Нет | Требуется установка после подтверждения техн.возможности установки |  |  | Требуется проведение обследования на предмет техн.возможности установку ОДПУ
274 | пр-кт Ленина, д 76 | АО "Мурманская ТЭЦ" | ООО "Жилцентр" | Нет | Требуется установка после подтверждения техн.возможности установки |  |  | Требуется проведение обследования на предмет техн.возможности установку ОДПУ
275 | пр-кт Ленина, д 77 | ТСЖ "Ленина 77" | ТСЖ "Ленина 77" | Да |  | НЕ в коммерческом учете | 2022-05-10 | Срок поверки истек
276 | пр-кт Ленина, д 78 | ТСЖ "Ленина 78" | ТСЖ "Ленина 78" | Да |  | в коммерческом учете | 2025-01-11
277 | пр-кт Ленина, д 79 | АО "Мурманская ТЭЦ" | ООО "УК Ваш Дом" | Нет | Требуется установка после подтверждения техн.возможности установки |  |  | Требуется проведение обследования на предмет техн.возможности установку ОДПУ
278 | пр-кт Ленина, д 80 | АО "Мурманская ТЭЦ" | ООО "НордСервис" | Нет | Требуется установка после подтверждения техн.возможности установки |  |  | Требуется проведение обследования на предмет техн.возможности установку ОДПУ
279 | пр-кт Ленина, д 81 | АО "Мурманская ТЭЦ" | ООО "УК Ваш Дом" | Нет | Требуется установка после подтверждения техн.возможности установки |  |  | Требуется проведение обследования на предмет техн.возможности установку ОДПУ
280 | пр-кт Ленина, д 83 | АО "Мурманская ТЭЦ" | ООО "УК Ваш Дом" | Нет | Требуется установка после подтверждения техн.возможности установки |  |  | Требуется проведение обследования на предмет техн.возможности установку ОДПУ
281 | пр-кт Ленина, д 84 | АО "Мурманская ТЭЦ" | ООО "УК Заполярная Цитадель" | Нет | Требуется установка после подтверждения техн.возможности установки |  |  | Требуется проведение обследования на предмет техн.возможности установку ОДПУ
282 | пр-кт Ленина, д 85 | АО "Мурманская ТЭЦ" | ООО "УК Ваш Дом" | Нет | Требуется установка после подтверждения техн.возможности установки |  |  | Требуется проведение обследования на предмет техн.возможности установку ОДПУ
283 | пр-кт Ленина, д 86 | АО "Мурманская ТЭЦ" | ООО "УК Заполярная Цитадель" | Нет | Требуется установка после подтверждения техн.возможности установки |  |  | Требуется проведение обследования на предмет техн.возможности установку ОДПУ
284 | пр-кт Ленина, д 88 | АО "Мурманская ТЭЦ" | ООО "СЕВЕРНАЯ СОВА" | Нет | Требуется установка после подтверждения техн.возможности установки |  |  | Требуется проведение обследования на предмет техн.возможности установку ОДПУ
285 | пр-кт Ленина, д 9 | АО "Мурманская ТЭЦ" | ООО "Жилцентр" | Нет | Требуется установка после подтверждения техн.возможности установки |  |  | Требуется проведение обследования на предмет техн.возможности установку ОДПУ
286 | пр-кт Ленина, д 92 | АО "Мурманская ТЭЦ" | ООО "Первая УК" | Нет | Требуется установка после подтверждения техн.возможности установки |  |  | Требуется проведение обследования на предмет техн.возможности установку ОДПУ
287 | пр-кт Ленина, д 94 | АО "Мурманская ТЭЦ" | ООО "СЕВЕРНАЯ СОВА" | Нет | Требуется установка после подтверждения техн.возможности установки |  |  | Требуется проведение обследования на предмет техн.возможности установку ОДПУ
288 | пр-кт Ленина, д 95 | АО "Мурманская ТЭЦ" | ООО "Первая УК" | Нет | Требуется установка после подтверждения техн.возможности установки |  |  | Требуется проведение обследования на предмет техн.возможности установку ОДПУ
289 | пр-кт Ленина, д 96 | АО "Мурманская ТЭЦ" | ООО "Первая УК" | Нет | Требуется установка после подтверждения техн.возможности установки |  |  | Требуется проведение обследования на предмет техн.возможности установку ОДПУ
290 | пр-кт Ленина, д 98 | АО "Мурманская ТЭЦ" | ООО "СЕВЕРНАЯ СОВА" | Нет | Требуется установка после подтверждения техн.возможности установки |  |  | Требуется проведение обследования на предмет техн.возможности установку ОДПУ
291 | проезд Капитана Тарана, д 10 | АО "Мурманская ТЭЦ" | ООО "Техдом" | Нет | Требуется установка после подтверждения техн.возможности установки |  |  | Требуется проведение обследования на предмет техн.возможности установку ОДПУ
292 | проезд Капитана Тарана, д 12 | АО "Мурманская ТЭЦ" | ООО "РЦУ ЖФ" | Нет | Требуется установка после подтверждения техн.возможности установки |  |  | Требуется проведение обследования на предмет техн.возможности установку ОДПУ
293 | проезд Капитана Тарана, д 13 | АО "Мурманская ТЭЦ" | ООО "УК "Альбатрос" | Нет | Требуется установка после подтверждения техн.возможности установки |  |  | Требуется проведение обследования на предмет техн.возможности установку ОДПУ
294 | проезд Капитана Тарана, д 14 | АО "Мурманская ТЭЦ" | ООО "УК "Альбатрос" | Нет | Требуется установка после подтверждения техн.возможности установки |  |  | Требуется проведение обследования на предмет техн.возможности установку ОДПУ
295 | проезд Капитана Тарана, д 15 | АО "Мурманская ТЭЦ" | ООО "УК "Альбатрос" | Нет | Требуется установка после подтверждения техн.возможности установки |  |  | Требуется проведение обследования на предмет техн.возможности установку ОДПУ
296 | проезд Капитана Тарана, д 16 | АО "Мурманская ТЭЦ" | ООО "УК "Альбатрос" | Нет | Требуется установка после подтверждения техн.возможности установки |  |  | Требуется проведение обследования на предмет техн.возможности установку ОДПУ
297 | проезд Капитана Тарана, д 17 | АО "Мурманская ТЭЦ" | ООО "УК Заполярье Сервис" | Нет | Требуется установка после подтверждения техн.возможности установки |  |  | Требуется проведение обследования на предмет техн.возможности установку ОДПУ
298 | проезд Капитана Тарана, д 18 | АО "Мурманская ТЭЦ" | ООО "УК Заполярье Сервис" | Нет | Требуется установка после подтверждения техн.возможности установки |  |  | Требуется проведение обследования на предмет техн.возможности установку ОДПУ
299 | проезд Капитана Тарана, д 19 | АО "Мурманская ТЭЦ" | ООО "УК Заполярье Сервис" | Нет | Требуется установка после подтверждения техн.возможности установки |  |  | Требуется проведение обследования на предмет техн.возможности установку ОДПУ
300 | проезд Капитана Тарана, д 2 | АО "Мурманская ТЭЦ" | ООО "РЦУ ЖФ" | Нет | Требуется установка после подтверждения техн.возможности установки |  |  | Требуется проведение обследования на предмет техн.возможности установку ОДПУ
301 | проезд Капитана Тарана, д 20 | АО "Мурманская ТЭЦ" | ООО "УК Заполярная Цитадель" | Нет | Требуется установка после подтверждения техн.возможности установки |  |  | Требуется проведение обследования на предмет техн.возможности установку ОДПУ
302 | проезд Капитана Тарана, д 21 | АО "Мурманская ТЭЦ" | ООО "УК "Альбатрос" | Нет | Требуется установка после подтверждения техн.возможности установки |  |  | Требуется проведение обследования на предмет техн.возможности установку ОДПУ
303 | проезд Капитана Тарана, д 22 | АО "Мурманская ТЭЦ" | ООО "УК "Буревестник" | Да | Требуется получить повторный допуск | НЕ в коммерческом учете | 2016-11-18 | Срок поверки истек
304 | проезд Капитана Тарана, д 3 | АО "Мурманская ТЭЦ" | ООО "РЦУ ЖФ" | Нет | Требуется установка после подтверждения техн.возможности установки |  |  | Требуется проведение обследования на предмет техн.возможности установку ОДПУ
305 | проезд Капитана Тарана, д 4 | АО "Мурманская ТЭЦ" | ООО "РЦУ ЖФ" | Нет | Требуется установка после подтверждения техн.возможности установки |  |  | Требуется проведение обследования на предмет техн.возможности установку ОДПУ
306 | проезд Капитана Тарана, д 6 | АО "Мурманская ТЭЦ" | ООО "РЦУ ЖФ" | Да | Требуется получить повторный допуск | НЕ в коммерческом учете | 2018-08-01 | Срок поверки истек
307 | проезд Ледокольный, д 1 | АО "Мурманская ТЭЦ" | ООО "УК Мурманремстрой" | Да |  | в коммерческом учете | 2023-04-19
308 | проезд Ледокольный, д 11 | АО "Мурманская ТЭЦ" | ООО "УК Мурманремстрой" | Да |  | в коммерческом учете | 2023-12-08
309 | проезд Ледокольный, д 15 | ООО "ТехСервис Плюс" | ООО "ТехСервис Плюс" | Да |  | в коммерческом учете | 2025-05-21
310 | проезд Ледокольный, д 17 | АО "Мурманская ТЭЦ" | ООО "ТехСервис Плюс" | Нет | Требуется установка после подтверждения техн.возможности установки |  |  | Требуется проведение обследования на предмет техн.возможности установку ОДПУ
311 | проезд Ледокольный, д 19 | АО "Мурманская ТЭЦ" | ООО "ТехСервис Плюс" | Нет | Требуется установка после подтверждения техн.возможности установки |  |  | Требуется проведение обследования на предмет техн.возможности установку ОДПУ
312 | проезд Ледокольный, д 21 | ЖСК "Мурманск-18" | ЖСК "Мурманск-18" | Да |  | в коммерческом учете | 2026-01-17
313 | проезд Ледокольный, д 25 | ООО "ТехСервис Плюс" | ООО "ТехСервис Плюс" | Да |  | в коммерческом учете | 2023-07-25
314 | проезд Ледокольный, д 27 | АО "Мурманская ТЭЦ" | ООО "МУЖСК" | Нет | Требуется установка после подтверждения техн.возможности установки |  |  | Требуется проведение обследования на предмет техн.возможности установку ОДПУ
315 | проезд Ледокольный, д 29 | АО "Мурманская ТЭЦ" | ООО "МУЖСК" | Нет | Требуется установка после подтверждения техн.возможности установки |  |  | Требуется проведение обследования на предмет техн.возможности установку ОДПУ
316 | проезд Ледокольный, д 3 | АО "Мурманская ТЭЦ" | ООО "УК Мурманремстрой" | Да | Полная замена (требуется реконструкция инж.сетей) | НЕ в коммерческом учете | 2019-09-29 | Не является ОДПУ (УУТЭ учитывает более одного МКД), выведен из учета с 01.01.2017
317 | проезд Ледокольный, д 31 | АО "Мурманская ТЭЦ" | ООО "МУЖСК" | Нет | Требуется установка после подтверждения техн.возможности установки |  |  | Требуется проведение обследования на предмет техн.возможности установку ОДПУ
318 | проезд Ледокольный, д 5 | АО "Мурманская ТЭЦ" | ООО "УК Мурманремстрой" | Нет | Требуется установка после подтверждения техн.возможности установки |  |  | Требуется проведение обследования на предмет техн.возможности установку ОДПУ
319 | проезд Ледокольный, д 7 | ТСЖ "Ледокольный-7" | ТСЖ "Ледокольный-7" | Да |  | в коммерческом учете | 2022-09-06
320 | проезд Ледокольный, д 9 | АО "Мурманская ТЭЦ" | ООО "УК Мурманремстрой" | Да |  | в коммерческом учете | 2023-10-29
321 | проезд Лыжный, д 6 | АО "Мурманская ТЭЦ" | ООО "МУЖСК" | Нет | Требуется установка после подтверждения техн.возможности установки |  |  | Требуется проведение обследования на предмет техн.возможности установку ОДПУ
322 | проезд Михаила Бабикова, д 1 | АО "Мурманская ТЭЦ" | ТСН "БАБИКОВА-1" | Нет | Требуется установка после подтверждения техн.возможности установки |  |  | Требуется проведение обследования на предмет техн.возможности установку ОДПУ
323 | проезд Михаила Бабикова, д 10 | АО "Мурманская ТЭЦ" | ООО "МУЖСК" | Нет | Требуется установка после подтверждения техн.возможности установки |  |  | Требуется проведение обследования на предмет техн.возможности установку ОДПУ
324 | проезд Михаила Бабикова, д 11 | АО "Мурманская ТЭЦ" | ООО "МУЖСК" | Нет | Требуется установка после подтверждения техн.возможности установки |  |  | Требуется проведение обследования на предмет техн.возможности установку ОДПУ
325 | проезд Михаила Бабикова, д 12 | АО "Мурманская ТЭЦ" | ООО "МУЖСК" | Да |  | в коммерческом учете | 2025-11-22
326 | проезд Михаила Бабикова, д 14 | АО "Мурманская ТЭЦ" | ООО УК "МУРМАН-СИТИ" | Да | Требуется получить повторный допуск | НЕ в коммерческом учете | 2021-03-02 | Срок поверки истек
327 | проезд Михаила Бабикова, д 15 | АО "Мурманская ТЭЦ" | ООО "УК Мурманремстрой" | Да |  | в коммерческом учете | 2025-01-21
328 | проезд Михаила Бабикова, д 16 | АО "Мурманская ТЭЦ" | ООО "УК Мурманремстрой" | Да | Полная замена | 2020-05-26 | 2021-01-18 | Сломан, частичной замене не подлежит, согласно Правилам № 1034
329 | проезд Михаила Бабикова, д 2 | АО "Мурманская ТЭЦ" | ООО "МУЖСК" | Нет | Требуется установка после подтверждения техн.возможности установки |  |  | Требуется проведение обследования на предмет техн.возможности установку ОДПУ
330 | проезд Михаила Бабикова, д 3 | АО "Мурманская ТЭЦ" | ООО "МУЖСК" | Нет | Требуется установка после подтверждения техн.возможности установки |  |  | Требуется проведение обследования на предмет техн.возможности установку ОДПУ
331 | проезд Михаила Бабикова, д 4 | АО "Мурманская ТЭЦ" | ООО "МУЖСК" | Нет | Требуется установка после подтверждения техн.возможности установки |  |  | Требуется проведение обследования на предмет техн.возможности установку ОДПУ
332 | проезд Михаила Бабикова, д 5 | АО "Мурманская ТЭЦ" | ООО "МУЖСК" | Нет | Требуется установка после подтверждения техн.возможности установки |  |  | Требуется проведение обследования на предмет техн.возможности установку ОДПУ
333 | проезд Михаила Бабикова, д 6 | АО "Мурманская ТЭЦ" | ООО "МУЖСК" | Нет | Требуется установка после подтверждения техн.возможности установки |  |  | Требуется проведение обследования на предмет техн.возможности установку ОДПУ
334 | проезд Михаила Бабикова, д 6а | АО "Мурманская ТЭЦ" | АО "МАГЭ" | Да |  | в коммерческом учете | 2025-06-29
335 | проезд Михаила Бабикова, д 7 | АО "Мурманская ТЭЦ" | ООО "МУЖСК" | Нет | Требуется установка после подтверждения техн.возможности установки |  |  | Требуется проведение обследования на предмет техн.возможности установку ОДПУ
336 | проезд Михаила Бабикова, д 8 | АО "Мурманская ТЭЦ" | ООО "МУЖСК" | Нет | Требуется установка после подтверждения техн.возможности установки |  |  | Требуется проведение обследования на предмет техн.возможности установку ОДПУ
337 | проезд Михаила Бабикова, д 9 | АО "Мурманская ТЭЦ" | ООО "МУЖСК" | Нет | Требуется установка после подтверждения техн.возможности установки |  |  | Требуется проведение обследования на предмет техн.возможности установку ОДПУ
338 | проезд Молодежный, д 10 | АО "Мурманская ТЭЦ" | ООО "МУЖСК" | Да |  | в коммерческом учете | 2025-10-11
339 | проезд Молодежный, д 11 | АО "Мурманская ТЭЦ" | ООО "МУЖСК" | Нет | Требуется установка после подтверждения техн.возможности установки |  |  | Требуется проведение обследования на предмет техн.возможности установку ОДПУ
340 | проезд Молодежный, д 16 | АО "Мурманская ТЭЦ" | ООО УК"ТЕХДОМ" | Нет | Требуется установка после подтверждения техн.возможности установки |  |  | Требуется проведение обследования на предмет техн.возможности установку ОДПУ
341 | проезд Молодежный, д 3 | АО "Мурманская ТЭЦ" | ООО "МУЖСК" | Нет | Требуется установка после подтверждения техн.возможности установки |  |  | Требуется проведение обследования на предмет техн.возможности установку ОДПУ
342 | проезд Молодежный, д 4 | АО "Мурманская ТЭЦ" | ООО "МУЖСК" | Нет | Требуется установка после подтверждения техн.возможности установки |  |  | Требуется проведение обследования на предмет техн.возможности установку ОДПУ
343 | проезд Молодежный, д 5 | АО "Мурманская ТЭЦ" | ООО "МУЖСК" | Нет | Требуется установка после подтверждения техн.возможности установки |  |  | Требуется проведение обследования на предмет техн.возможности установку ОДПУ
344 | проезд Молодежный, д 6 | АО "Мурманская ТЭЦ" | ООО "МУЖСК" | Нет | Требуется установка после подтверждения техн.возможности установки |  |  | Требуется проведение обследования на предмет техн.возможности установку ОДПУ
345 | проезд Молодежный, д 8 | АО "Мурманская ТЭЦ" | ООО "МУЖСК" | Да |  | в коммерческом учете | 2023-03-13
346 | проезд Молодежный, д 9 | АО "Мурманская ТЭЦ" | ООО "МУЖСК" | Да |  | в коммерческом учете | 2025-08-16
347 | проезд Рыбный, д 4 | АО "Мурманская ТЭЦ" | ООО "СЕВЕРНАЯ СОВА" | Да |  | в коммерческом учете | 2024-03-24
348 | проезд Рыбный, д 8 | АО "Мурманская ТЭЦ" | ООО УК "МурманТехСервис" | Да | Требуется получить повторный допуск | НЕ в коммерческом учете | 2018-05-28 | Срок поверки истек
349 | проезд Рылеева, д 2 | АО "Мурманская ТЭЦ" | ООО "КОМФОРТ" | Нет | Установка ОДПУ не требуется |  |  | Признан аварийным по перечню АЖФ Мурманской области по состоянию на 01.10.2021
350 | проезд Рылеева, д 4 | АО "Мурманская ТЭЦ" | ООО "КОМФОРТ" | Нет | Установка ОДПУ не требуется |  |  | Признан аварийным по перечню АЖФ Мурманской области по состоянию на 01.10.2021
351 | проезд Рылеева, д 5 | АО "Мурманская ТЭЦ" | ООО "КОМФОРТ" | Нет | Установка ОДПУ не требуется |  |  | Признан аварийным по перечню АЖФ Мурманской области по состоянию на 01.10.2021
352 | проезд Связи, д 1 | ЖСК "Мурманск 85-6" | ЖСК "Мурманск 85-6" | Да |  | в коммерческом учете | 2025-02-04
353 | проезд Связи, д 10 | АО "Мурманская ТЭЦ" | ООО "СЕВЕРНЫЙ ГОРОД" | Нет | Имеется акт об отсутсвии техн.возмож.установки ОДПУ
354 | проезд Связи, д 12 | АО "Мурманская ТЭЦ" | ООО "СЕВЕРНЫЙ ГОРОД" | Нет | Имеется акт об отсутсвии техн.возмож.установки ОДПУ
355 | проезд Связи, д 13 | АО "Мурманская ТЭЦ" | ООО "Мурманнедвижимость-Сервис" | Нет | Требуется установка после подтверждения техн.возможности установки |  |  | Требуется проведение обследования на предмет техн.возможности установку ОДПУ
356 | проезд Связи, д 14 | ТСЖ "Восточный" | ТСЖ "Восточный" | Нет | Требуется установка после подтверждения техн.возможности установки |  |  | Требуется проведение обследования на предмет техн.возможности установку ОДПУ
357 | проезд Связи, д 16 | ТСЖ "СВЯЗИ 16" | ТСЖ "СВЯЗИ 16" | Да |  | в коммерческом учете | 2026-11-17
358 | проезд Связи, д 18 | ТСЖ "Восточный" | ТСЖ "Восточный" | Да |  | в коммерческом учете | 2023-10-16
359 | проезд Связи, д 20 | АО "Мурманская ТЭЦ" | ООО "ЛИНИЯ СЕВЕРА" | Да |  | в коммерческом учете | 2024-06-05
360 | проезд Связи, д 22 | АО "Мурманская ТЭЦ" | ООО "СЕВЕРНЫЙ АЛЬЯНС" | Нет | Имеется акт об отсутсвии техн.возмож.установки ОДПУ
361 | проезд Связи, д 24 | АО "Мурманская ТЭЦ" | ООО "Мурманнедвижимость-Сервис" | Нет | Требуется установка после подтверждения техн.возможности установки |  |  | Требуется проведение обследования на предмет техн.возможности установку ОДПУ
362 | проезд Связи, д 26 | АО "Мурманская ТЭЦ" | ООО УК"ТЕХДОМ" | Нет | Имеется акт об отсутсвии техн.возмож.установки ОДПУ
363 | проезд Связи, д 28 | АО "Мурманская ТЭЦ" | ООО "УК "Регион 51" | Да | Требуется получить повторный допуск | НЕ в коммерческом учете | 2016-03-26 | Срок поверки истек
364 | проезд Связи, д 3 | АО "Мурманская ТЭЦ" | ООО "СЕВЕРНЫЙ ГОРОД" | Да |  | в коммерческом учете | 2023-05-05
365 | проезд Связи, д 4 | ТСЖ "Восточный" | ТСЖ "Восточный" | Да |  | в коммерческом учете | 2025-10-19
366 | проезд Связи, д 5 | АО "Мурманская ТЭЦ" | ООО "УК Мурманремстрой" | Да | Требуется получить повторный допуск | НЕ в коммерческом учете | 2015-06-17 | Срок поверки истек
367 | проезд Связи, д 6 | ТСЖ "Восточный" | ТСЖ "Восточный" | Да |  | в коммерческом учете | 2025-10-19
368 | проезд Связи, д 7 | АО "Мурманская ТЭЦ" | ООО "Мурманнедвижимость-Сервис" | Да | Требуется получить повторный допуск | НЕ в коммерческом учете | 2020-12-12 | Срок поверки истек
369 | проезд Связи, д 8 | АО "Мурманская ТЭЦ" | ООО "СЕВЕРНЫЙ ГОРОД" | Нет | Имеется акт об отсутсвии техн.возмож.установки ОДПУ
370 | проезд Северный, д 10 | АО "Мурманская ТЭЦ" | ООО "НОД" | Нет | Требуется установка после подтверждения техн.возможности установки |  |  | Требуется проведение обследования на предмет техн.возможности установку ОДПУ
371 | проезд Северный, д 12 | АО "Мурманская ТЭЦ" | ООО "НОД" | Нет | Требуется установка после подтверждения техн.возможности установки |  |  | Требуется проведение обследования на предмет техн.возможности установку ОДПУ
372 | проезд Северный, д 13 | ЖСК "Мурманск 85-18" | ЖСК "Мурманск 85-18" | Да |  | в коммерческом учете | 2022-11-18
373 | проезд Северный, д 14 | АО "Мурманская ТЭЦ" | ООО "Город-М" | Нет | Требуется установка после подтверждения техн.возможности установки |  |  | Требуется проведение обследования на предмет техн.возможности установку ОДПУ
374 | проезд Северный, д 16 | АО "Мурманская ТЭЦ" | ТСЖ "Северный проезд" | Да | Полная замена (требуется реконструкция инж.сетей) | НЕ в коммерческом учете | 2019-03-04 | Не является ОДПУ (УУТЭ учитывает более одного МКД), выведен из учета с 01.01.2017
375 | проезд Северный, д 18 | АО "Мурманская ТЭЦ" | ООО "Город-М" | Нет | Требуется установка после подтверждения техн.возможности установки |  |  | Требуется проведение обследования на предмет техн.возможности установку ОДПУ
376 | проезд Северный, д 2 | АО "Мурманская ТЭЦ" | ООО "СЕВЕРГРУПП" | Нет | Требуется установка после подтверждения техн.возможности установки |  |  | Требуется проведение обследования на предмет техн.возможности установку ОДПУ
377 | проезд Северный, д 21 | АО "Мурманская ТЭЦ" | ООО "СЕВЕРНЫЙ АЛЬЯНС" | Нет | Требуется установка после подтверждения техн.возможности установки |  |  | Требуется проведение обследования на предмет техн.возможности установку ОДПУ
378 | проезд Северный, д 23 | АО "Мурманская ТЭЦ" | ООО "СЕВЕРНЫЙ АЛЬЯНС" | Нет | Требуется установка после подтверждения техн.возможности установки |  |  | Требуется проведение обследования на предмет техн.возможности установку ОДПУ
379 | проезд Северный, д 25 | АО "Мурманская ТЭЦ" | ООО "СЕВЕРНЫЙ АЛЬЯНС" | Нет | Требуется установка после подтверждения техн.возможности установки |  |  | Требуется проведение обследования на предмет техн.возможности установку ОДПУ
380 | проезд Северный, д 4 | АО "Мурманская ТЭЦ" | ООО "СЕВЕРГРУПП" | Нет | Требуется установка после подтверждения техн.возможности установки |  |  | Требуется проведение обследования на предмет техн.возможности установку ОДПУ
381 | проезд Северный, д 6 | АО "Мурманская ТЭЦ" | ООО "СЕВЕРГРУПП" | Нет | Требуется установка после подтверждения техн.возможности установки |  |  | Требуется проведение обследования на предмет техн.возможности установку ОДПУ
382 | проезд Северный, д 7 | ЖСК "Мурманск 85-18" | ЖСК "Мурманск 85-18" | Да |  | в коммерческом учете | 2025-12-02
383 | проезд Северный, д 8 | АО "Мурманская ТЭЦ" | ООО "НОД" | Нет | Требуется установка после подтверждения техн.возможности установки |  |  | Требуется проведение обследования на предмет техн.возможности установку ОДПУ
384 | проезд Флотский, д 1 | АО "Мурманская ТЭЦ" | ООО "СЕВЕРНАЯ СОВА" | Нет | Требуется установка после подтверждения техн.возможности установки |  |  | Требуется проведение обследования на предмет техн.возможности установку ОДПУ
385 | проезд Флотский, д 3 | ТСН "КВАРТАЛ" | ТСН "КВАРТАЛ" | Да |  | в коммерческом учете | 2025-08-31
386 | ул Академика Книповича, д 15 | АО "Мурманская ТЭЦ" | ООО "УК "Буревестник" | Да | Требуется получить повторный допуск | НЕ в коммерческом учете | 2021-12-27 | Срок поверки истек
387 | ул Академика Книповича, д 19 | АО "Мурманская ТЭЦ" | ООО "ЛИНИЯ СЕВЕРА" | Да |  | в коммерческом учете | 2023-04-20
388 | ул Академика Книповича, д 21 | АО "Мурманская ТЭЦ" | ТСН "Книповича 21" | Нет | Требуется установка после подтверждения техн.возможности установки |  |  | Требуется проведение обследования на предмет техн.возможности установку ОДПУ
389 | ул Академика Книповича, д 22 | АО "Мурманская ТЭЦ" | ООО "ЛИНИЯ СЕВЕРА" | Нет | Имеется акт об отсутсвии техн.возмож.установки ОДПУ
390 | ул Академика Книповича, д 24 | АО "Мурманская ТЭЦ" | ООО "ЛИНИЯ СЕВЕРА" | Нет | Имеется акт об отсутсвии техн.возмож.установки ОДПУ
391 | ул Академика Книповича, д 25 | АО "Мурманская ТЭЦ" | ТСН "КНИПОВИЧА 25" | Да |  | в коммерческом учете | 2025-06-16
392 | ул Академика Книповича, д 27 | АО "Мурманская ТЭЦ" | ООО "УК "Альбатрос" | Нет | Требуется установка после подтверждения техн.возможности установки |  |  | Требуется проведение обследования на предмет техн.возможности установку ОДПУ
393 | ул Академика Книповича, д 29 | АО "Мурманская ТЭЦ" | ООО "УК "Буревестник" | Нет | Требуется установка после подтверждения техн.возможности установки |  |  | Требуется проведение обследования на предмет техн.возможности установку ОДПУ
394 | ул Академика Книповича, д 33 корп 1 | АО "Мурманская ТЭЦ" | ООО "УК "Буревестник" | Нет | Требуется установка после подтверждения техн.возможности установки |  |  | Требуется проведение обследования на предмет техн.возможности установку ОДПУ
395 | ул Академика Книповича, д 33 корп 2 | АО "Мурманская ТЭЦ" | ООО "УК "Буревестник" | Да | Требуется получить повторный допуск | НЕ в коммерческом учете | 2019-03-25 | Срок поверки истек
396 | ул Академика Книповича, д 34 | АО "Мурманская ТЭЦ" | ООО "ЖУ "Заполярье" | Да |  | в коммерческом учете | 2024-12-14
397 | ул Академика Книповича, д 35 корп 1 | АО "Мурманская ТЭЦ" | ООО "Жилцентр" | Да | Требуется получить повторный допуск | НЕ в коммерческом учете | 2021-01-27 | Срок поверки истек
398 | ул Академика Книповича, д 35 корп 3 | АО "Мурманская ТЭЦ" | ООО "УК Заполярье Сервис" | Нет | Требуется установка после подтверждения техн.возможности установки |  |  | Требуется проведение обследования на предмет техн.возможности установку ОДПУ
399 | ул Академика Книповича, д 37 | АО "Мурманская ТЭЦ" | ООО "УК "Буревестник" | Да | Требуется получить повторный допуск | НЕ в коммерческом учете | 2022-01-25 | Срок поверки истек
400 | ул Академика Книповича, д 38 | АО "Мурманская ТЭЦ" | ООО "УК Заполярье Сервис" | Да |  | в коммерческом учете | 2024-11-02
401 | ул Академика Книповича, д 39 | АО "Мурманская ТЭЦ" | ООО "УК "Буревестник" | Нет | Требуется установка после подтверждения техн.возможности установки |  |  | Требуется проведение обследования на предмет техн.возможности установку ОДПУ
402 | ул Академика Книповича, д 39 корп 2 | АО "Мурманская ТЭЦ" | ООО "Стандарт" | Да | Требуется получить повторный допуск | НЕ в коммерческом учете | 2018-12-18 | Срок поверки истек
403 | ул Академика Книповича, д 39 корп 3 | АО "Мурманская ТЭЦ" | ООО "Жилцентр" | Да | Требуется получить повторный допуск | НЕ в коммерческом учете | 2018-06-05 | Срок поверки истек
404 | ул Академика Книповича, д 40 | АО "Мурманская ТЭЦ" | ООО "ЖУ "Заполярье" | Да |  | в коммерческом учете | 2024-11-02
405 | ул Академика Книповича, д 41 | АО "Мурманская ТЭЦ" | ООО "СЕВЕРГРУПП" | Нет | Требуется установка после подтверждения техн.возможности установки |  |  | Требуется проведение обследования на предмет техн.возможности установку ОДПУ
406 | ул Академика Книповича, д 42 | АО "Мурманская ТЭЦ" | ООО "ЖУ "Заполярье" | Да |  | в коммерческом учете | 2024-11-02
407 | ул Академика Книповича, д 43 | АО "Мурманская ТЭЦ" | ООО "НОД" | Нет | Требуется установка после подтверждения техн.возможности установки |  |  | Требуется проведение обследования на предмет техн.возможности установку ОДПУ
408 | ул Академика Книповича, д 44 корп 1 | АО "Мурманская ТЭЦ" | ООО "ЖУ "Заполярье" | Нет | Требуется установка после подтверждения техн.возможности установки |  |  | Требуется проведение обследования на предмет техн.возможности установку ОДПУ
409 | ул Академика Книповича, д 45 | АО "Мурманская ТЭЦ" | ООО "НОД" | Да | Требуется получить повторный допуск | НЕ в коммерческом учете | 2018-06-09 | Срок поверки истек
410 | ул Академика Книповича, д 47 | АО "Мурманская ТЭЦ" | ООО "УК "Буревестник" | Да | Требуется получить повторный допуск | НЕ в коммерческом учете | 2021-12-27 | Срок поверки истек
411 | ул Академика Книповича, д 49 корп 2 | АО "Мурманская ТЭЦ" | ООО "УК "Буревестник" | Нет | Требуется установка после подтверждения техн.возможности установки |  |  | Требуется проведение обследования на предмет техн.возможности установку ОДПУ
412 | ул Академика Книповича, д 49 корп 3 | АО "Мурманская ТЭЦ" | ООО "УК Заполярье Сервис" | Да | Требуется получить повторный допуск | НЕ в коммерческом учете | 2018-06-09 | Срок поверки истек
413 | ул Академика Книповича, д 49 корп 4 | АО "Мурманская ТЭЦ" | ООО "РЦУ ЖФ" | Нет | Требуется установка после подтверждения техн.возможности установки |  |  | Требуется проведение обследования на предмет техн.возможности установку ОДПУ
414 | ул Академика Книповича, д 51 | АО "Мурманская ТЭЦ" | ООО "УК "Буревестник" | Нет | Требуется установка после подтверждения техн.возможности установки |  |  | Требуется проведение обследования на предмет техн.возможности установку ОДПУ
415 | ул Академика Книповича, д 52 | АО "Мурманская ТЭЦ" | ООО "УК Заполярье Сервис" | Да |  | в коммерческом учете | 2024-12-08
416 | ул Академика Книповича, д 53 | АО "Мурманская ТЭЦ" | ООО "УК "Буревестник" | Да | Требуется получить повторный допуск | НЕ в коммерческом учете | 2019-03-27 | Срок поверки истек
417 | ул Академика Книповича, д 55 | АО "Мурманская ТЭЦ" | ООО "УК "Буревестник" | Нет | Требуется установка после подтверждения техн.возможности установки |  |  | Требуется проведение обследования на предмет техн.возможности установку ОДПУ
418 | ул Академика Книповича, д 59 | АО "Мурманская ТЭЦ" | ООО "УК "Буревестник" | Нет | Требуется установка после подтверждения техн.возможности установки |  |  | Требуется проведение обследования на предмет техн.возможности установку ОДПУ
419 | ул Академика Книповича, д 61 корп 1 | АО "Мурманская ТЭЦ" | ООО "УК "Буревестник" | Да | Требуется получить повторный допуск | НЕ в коммерческом учете | 2017-04-19 | Срок поверки истек
420 | ул Академика Книповича, д 61 корп 2 | АО "Мурманская ТЭЦ" | ООО "УК Заполярье Сервис" | Да | Требуется получить повторный допуск | НЕ в коммерческом учете | 2020-09-12 | Срок поверки истек
421 | ул Академика Книповича, д 61 корп 3 | АО "Мурманская ТЭЦ" | ООО "РЦУ ЖФ" | Да | Требуется получить повторный допуск | НЕ в коммерческом учете | 2017-04-19 | Срок поверки истек
422 | ул Академика Книповича, д 63 | АО "Мурманская ТЭЦ" | ООО "УК "Буревестник" | Да | Требуется получить повторный допуск | НЕ в коммерческом учете | 2017-04-19 | Срок поверки истек
423 | ул Академика Книповича, д 65 | ООО "Северяночка" | ООО "Северяночка" | Да | Требуется получить повторный допуск | НЕ в коммерческом учете | 2009-07-26 | Срок поверки истек
424 | ул Академика Книповича, д 67 | АО "Мурманская ТЭЦ" | ООО СК "Уютный дом" | Да |  | в коммерческом учете | 2024-01-16
425 | ул Академика Книповича, д 9а | АО "Мурманская ТЭЦ" | ООО "ВентЭнергоСтрой" | Да | Требуется получить повторный допуск | НЕ в коммерческом учете | 2018-08-01 | Срок поверки истек
426 | ул Академика Павлова, д 11 | ТСЖ "Павлова 11" | ТСЖ "Павлова 11" | Да |  | в коммерческом учете | 2022-11-25
427 | ул Академика Павлова, д 13 | ТСЖ "Павлова 13" | ТСЖ "Павлова 13" | Да |  | в коммерческом учете | 2022-07-19
428 | ул Академика Павлова, д 14 | АО "Мурманская ТЭЦ" | ООО "КОМФОРТ" | Нет | Установка ОДПУ не требуется |  |  | Признан аварийным по перечню АЖФ Мурманской области по состоянию на 01.10.2021
429 | ул Академика Павлова, д 16 | АО "Мурманская ТЭЦ" | ООО "КОМФОРТ" | Нет | Установка ОДПУ не требуется |  |  | Признан аварийным по перечню АЖФ Мурманской области по состоянию на 01.10.2021
430 | ул Академика Павлова, д 19 | АО "Мурманская ТЭЦ" | ООО "КОМФОРТ" | Нет | Установка ОДПУ не требуется |  |  | Признан аварийным по перечню АЖФ Мурманской области по состоянию на 01.10.2021
431 | ул Академика Павлова, д 2 | АО "Мурманская ТЭЦ" | ООО "Первая УК" | Нет | Требуется установка после подтверждения техн.возможности установки |  |  | Требуется проведение обследования на предмет техн.возможности установку ОДПУ
432 | ул Академика Павлова, д 22 | АО "Мурманская ТЭЦ" | ООО "КОМФОРТ" | Нет | Установка ОДПУ не требуется |  |  | Признан аварийным по перечню АЖФ Мурманской области по состоянию на 01.10.2021
433 | ул Академика Павлова, д 24 | АО "Мурманская ТЭЦ" | ООО "КОМФОРТ" | Нет | Требуется установка после подтверждения техн.возможности установки |  |  | Требуется проведение обследования на предмет техн.возможности установку ОДПУ
434 | ул Академика Павлова, д 26 | АО "Мурманская ТЭЦ" | ООО "КОМФОРТ" | Нет | Требуется установка после подтверждения техн.возможности установки |  |  | Требуется проведение обследования на предмет техн.возможности установку ОДПУ
435 | ул Академика Павлова, д 28 | АО "Мурманская ТЭЦ" | ООО "КОМФОРТ" | Нет | Требуется установка после подтверждения техн.возможности установки |  |  | Требуется проведение обследования на предмет техн.возможности установку ОДПУ
436 | ул Академика Павлова, д 29 | АО "Мурманская ТЭЦ" | ООО "КОМФОРТ" | Нет | Установка ОДПУ не требуется |  |  | Признан аварийным по перечню АЖФ Мурманской области по состоянию на 01.10.2021
437 | ул Академика Павлова, д 3 | АО "Мурманская ТЭЦ" | ООО "УК "Буревестник" | Нет | Требуется установка после подтверждения техн.возможности установки |  |  | Требуется проведение обследования на предмет техн.возможности установку ОДПУ
438 | ул Академика Павлова, д 30 | АО "Мурманская ТЭЦ" | ООО "КОМФОРТ" | Нет | Установка ОДПУ не требуется |  |  | Признан аварийным по перечню АЖФ Мурманской области по состоянию на 01.10.2021
439 | ул Академика Павлова, д 31 | АО "Мурманская ТЭЦ" | ООО "КОМФОРТ" | Нет | Установка ОДПУ не требуется |  |  | Признан аварийным по перечню АЖФ Мурманской области по состоянию на 01.10.2021
440 | ул Академика Павлова, д 32 | АО "Мурманская ТЭЦ" | ООО "КОМФОРТ" | Нет | Установка ОДПУ не требуется |  |  | Признан аварийным по перечню АЖФ Мурманской области по состоянию на 01.10.2021
441 | ул Академика Павлова, д 33 | АО "Мурманская ТЭЦ" | ООО "КОМФОРТ" | Нет | Установка ОДПУ не требуется |  |  | Признан аварийным по перечню АЖФ Мурманской области по состоянию на 01.10.2021
442 | ул Академика Павлова, д 34 | АО "Мурманская ТЭЦ" | ООО "КОМФОРТ" | Нет | Установка ОДПУ не требуется |  |  | Признан аварийным по перечню АЖФ Мурманской области по состоянию на 01.10.2021
443 | ул Академика Павлова, д 36 | АО "Мурманская ТЭЦ" | ООО "КОМФОРТ" | Нет | Установка ОДПУ не требуется |  |  | Признан аварийным по перечню АЖФ Мурманской области по состоянию на 01.10.2021
444 | ул Академика Павлова, д 38 | АО "Мурманская ТЭЦ" | ООО "КОМФОРТ" | Нет | Установка ОДПУ не требуется |  |  | Признан аварийным по перечню АЖФ Мурманской области по состоянию на 01.10.2021
445 | ул Академика Павлова, д 40 | АО "Мурманская ТЭЦ" | ООО "КОМФОРТ" | Нет | Установка ОДПУ не требуется |  |  | Признан аварийным по перечню АЖФ Мурманской области по состоянию на 01.10.2021
446 | ул Академика Павлова, д 42/20 | АО "Мурманская ТЭЦ" | ООО "КОМФОРТ" | Нет | Требуется установка после подтверждения техн.возможности установки |  |  | Требуется проведение обследования на предмет техн.возможности установку ОДПУ
447 | ул Академика Павлова, д 45 | АО "Мурманская ТЭЦ" | ООО "КОМФОРТ" | Нет | Установка ОДПУ не требуется |  |  | Признан аварийным по перечню АЖФ Мурманской области по состоянию на 01.10.2021
448 | ул Академика Павлова, д 47 | АО "Мурманская ТЭЦ" | ООО "КОМФОРТ" | Нет | Установка ОДПУ не требуется |  |  | Признан аварийным по перечню АЖФ Мурманской области по состоянию на 01.10.2021
449 | ул Академика Павлова, д 49 | АО "Мурманская ТЭЦ" | ООО "КОМФОРТ" | Нет | Установка ОДПУ не требуется |  |  | Признан аварийным по перечню АЖФ Мурманской области по состоянию на 01.10.2021
450 | ул Академика Павлова, д 5 | АО "Мурманская ТЭЦ" | ООО УК"ТЕХДОМ" | Нет | Требуется установка после подтверждения техн.возможности установки |  |  | Требуется проведение обследования на предмет техн.возможности установку ОДПУ
451 | ул Академика Павлова, д 51 | АО "Мурманская ТЭЦ" | ООО "КОМФОРТ" | Нет | Установка ОДПУ не требуется |  |  | Признан аварийным по перечню АЖФ Мурманской области по состоянию на 01.10.2021
452 | ул Академика Павлова, д 57 | АО "Мурманская ТЭЦ" | ООО УК"ТЕХДОМ" | Нет | Требуется установка после подтверждения техн.возможности установки |  |  | Требуется проведение обследования на предмет техн.возможности установку ОДПУ
453 | ул Академика Павлова, д 59 | АО "Мурманская ТЭЦ" | ООО УК"ТЕХДОМ" | Нет | Требуется установка после подтверждения техн.возможности установки |  |  | Требуется проведение обследования на предмет техн.возможности установку ОДПУ
454 | ул Академика Павлова, д 9 | АО "Мурманская ТЭЦ" | ООО УК"ТЕХДОМ" | Да | Требуется получить повторный допуск | НЕ в коммерческом учете | 2021-11-08 | Срок поверки истек
455 | ул Алексея Генералова, д 11 | АО "Мурманская ТЭЦ" | ООО "АРКТИК" | Нет | Требуется установка после подтверждения техн.возможности установки |  |  | Требуется проведение обследования на предмет техн.возможности установку ОДПУ
456 | ул Алексея Генералова, д 12 | АО "Мурманская ТЭЦ" | ООО "КОМФОРТ" | Нет | Требуется установка после подтверждения техн.возможности установки |  |  | Требуется проведение обследования на предмет техн.возможности установку ОДПУ
457 | ул Алексея Генералова, д 13 | АО "Мурманская ТЭЦ" | ООО "АРКТИК" | Нет | Требуется установка после подтверждения техн.возможности установки |  |  | Требуется проведение обследования на предмет техн.возможности установку ОДПУ
458 | ул Алексея Генералова, д 15 | АО "Мурманская ТЭЦ" | ООО "АРКТИК" | Нет | Требуется установка после подтверждения техн.возможности установки |  |  | Требуется проведение обследования на предмет техн.возможности установку ОДПУ
459 | ул Алексея Генералова, д 18 | АО "Мурманская ТЭЦ" | ООО "КОМФОРТ" | Нет | Установка ОДПУ не требуется |  |  | Признан аварийным по перечню АЖФ Мурманской области по состоянию на 01.10.2021
460 | ул Алексея Генералова, д 19 | АО "Мурманская ТЭЦ" | ООО "УК "Недвижимость-Сервис" | Да | Требуется получить повторный допуск | НЕ в коммерческом учете | 2021-08-14 | Срок поверки истек
461 | ул Алексея Генералова, д 19 корп 1 | АО "Мурманская ТЭЦ" | ООО "УК "Недвижимость-Сервис" | Да | Требуется получить повторный допуск | НЕ в коммерческом учете | 2021-06-07 | Срок поверки истек
462 | ул Алексея Генералова, д 2/18 | АО "Мурманская ТЭЦ" | ООО УК"ТЕХДОМ" | Нет | Требуется установка после подтверждения техн.возможности установки |  |  | Требуется проведение обследования на предмет техн.возможности установку ОДПУ
463 | ул Алексея Генералова, д 21 | АО "Мурманская ТЭЦ" | ООО "УК "Недвижимость-Сервис" | Да | Требуется получить повторный допуск | НЕ в коммерческом учете | 2021-08-28 | Срок поверки истек
464 | ул Алексея Генералова, д 23 | АО "Мурманская ТЭЦ" | ООО "Мурманнедвижимость-Сервис" | Да |  | в коммерческом учете | 2024-08-24
465 | ул Алексея Генералова, д 23 корп 1 | АО "Мурманская ТЭЦ" | ООО "Мурманнедвижимость-Сервис" | Да |  | в коммерческом учете | 2024-08-24
466 | ул Алексея Генералова, д 24/9 | АО "Мурманская ТЭЦ" | ООО "КОМФОРТ" | Нет | Установка ОДПУ не требуется |  |  | Признан аварийным по перечню АЖФ Мурманской области по состоянию на 01.10.2021
467 | ул Алексея Генералова, д 3/20 | АО "Мурманская ТЭЦ" | ООО УК"ТЕХДОМ" | Нет | Требуется установка после подтверждения техн.возможности установки |  |  | Требуется проведение обследования на предмет техн.возможности установку ОДПУ
468 | ул Алексея Генералова, д 6/24 | АО "Мурманская ТЭЦ" | ООО "Мурманнедвижимость-Сервис" | Да |  | в коммерческом учете | 2023-10-10
469 | ул Алексея Генералова, д 7/26 | АО "Мурманская ТЭЦ" | ООО "КОМФОРТ" | Нет | Требуется установка после подтверждения техн.возможности установки |  |  | Требуется проведение обследования на предмет техн.возможности установку ОДПУ
470 | ул Баумана, д 10 | АО "Мурманская ТЭЦ" | ООО "УК Мурманремстрой" | Да | Полная замена (требуется реконструкция инж.сетей) | НЕ в коммерческом учете | 2019-02-24 | Не является ОДПУ (УУТЭ учитывает более одного МКД), выведен из учета с 01.01.2017
471 | ул Баумана, д 12 | АО "Мурманская ТЭЦ" | ООО "УК Мурманремстрой" | Нет | Требуется установка после подтверждения техн.возможности установки |  |  | Требуется проведение обследования на предмет техн.возможности установку ОДПУ
472 | ул Баумана, д 14 | АО "Мурманская ТЭЦ" | ООО "УК Мурманремстрой" | Нет | Требуется установка после подтверждения техн.возможности установки |  |  | Требуется проведение обследования на предмет техн.возможности установку ОДПУ
473 | ул Баумана, д 16 | АО "Мурманская ТЭЦ" | ООО "УК Мурманремстрой" | Нет | Требуется установка после подтверждения техн.возможности установки |  |  | Требуется проведение обследования на предмет техн.возможности установку ОДПУ
474 | ул Баумана, д 2 | АО "Мурманская ТЭЦ" | ООО "МУЖСК" | Нет | Требуется установка после подтверждения техн.возможности установки |  |  | Требуется проведение обследования на предмет техн.возможности установку ОДПУ
475 | ул Баумана, д 20 | АО "Мурманская ТЭЦ" | ООО "УК Мурманремстрой" | Да | Полная замена (требуется реконструкция инж.сетей) | НЕ в коммерческом учете | 2016-08-03 | Не является ОДПУ (УУТЭ учитывает более одного МКД), выведен из учета с 01.01.2017
476 | ул Баумана, д 23 | ЖСК "Мурманск-12" | ЖСК "Мурманск-12" | Да |  | в коммерческом учете | 2026-02-28
477 | ул Баумана, д 24 | АО "Мурманская ТЭЦ" | ООО "УК Мурманремстрой" | Да |  | в коммерческом учете | 2023-04-19
478 | ул Баумана, д 25 | ЖСК "Мурманск-13" | ЖСК "Мурманск-13" | Да |  | в коммерческом учете | 2022-10-29
479 | ул Баумана, д 27 | АО "Мурманская ТЭЦ" | ООО "УК Мурманремстрой" | Да | Полная замена (требуется реконструкция инж.сетей) | НЕ в коммерческом учете | 2019-04-24 | Не является ОДПУ (УУТЭ учитывает более одного МКД), выведен из учета с 01.01.2017
480 | ул Баумана, д 28 | АО "Мурманская ТЭЦ" | ООО "УК Мурманремстрой" | Да | Полная замена (требуется реконструкция инж.сетей) | НЕ в коммерческом учете | 2019-10-20 | Не является ОДПУ (УУТЭ учитывает более одного МКД), выведен из учета с 01.01.2017
481 | ул Баумана, д 29 | АО "Мурманская ТЭЦ" | ООО "УК Мурманремстрой" | Нет | Требуется установка после подтверждения техн.возможности установки |  |  | Требуется проведение обследования на предмет техн.возможности установку ОДПУ
482 | ул Баумана, д 30 | АО "Мурманская ТЭЦ" | ООО "УК Мурманремстрой" | Нет | Требуется установка после подтверждения техн.возможности установки |  |  | Требуется проведение обследования на предмет техн.возможности установку ОДПУ
483 | ул Баумана, д 32 | АО "Мурманская ТЭЦ" | ООО "УК Мурманремстрой" | Да | Полная замена (требуется реконструкция инж.сетей) | НЕ в коммерческом учете | 2019-04-01 | Не является ОДПУ (УУТЭ учитывает более одного МКД), выведен из учета с 01.01.2017
484 | ул Баумана, д 34 | АО "Мурманская ТЭЦ" | ООО "УК Мурманремстрой" | Да | Полная замена | 2019-04-19 | 2019-07-01 | Сломан, частичной замене не подлежит, согласно Правилам № 1034
485 | ул Баумана, д 35 | АО "Мурманская ТЭЦ" | ООО "УК Мурманремстрой" | Да | Полная замена (требуется реконструкция инж.сетей) | НЕ в коммерческом учете | 2016-10-08 | Не является ОДПУ (УУТЭ учитывает более одного МКД), выведен из учета с 01.01.2017
486 | ул Баумана, д 36 | АО "Мурманская ТЭЦ" | ООО "УК Мурманремстрой" | Да |  | в коммерческом учете | 2023-04-19
487 | ул Баумана, д 37 | АО "Мурманская ТЭЦ" | ООО "УК Мурманремстрой" | Нет | Требуется установка после подтверждения техн.возможности установки |  |  | Требуется проведение обследования на предмет техн.возможности установку ОДПУ
488 | ул Баумана, д 38 | АО "Мурманская ТЭЦ" | ООО "Чистый дом" | Нет | Требуется установка после подтверждения техн.возможности установки |  |  | Требуется проведение обследования на предмет техн.возможности установку ОДПУ
489 | ул Баумана, д 4 | АО "Мурманская ТЭЦ" | ООО "УК Мурманремстрой" | Да |  | в коммерческом учете | 2023-04-02
490 | ул Баумана, д 41 | АО "Мурманская ТЭЦ" | ООО "УК Мурманремстрой" | Да |  | в коммерческом учете | 2025-03-21
491 | ул Баумана, д 43 корп 1 | АО "Мурманская ТЭЦ" | ООО "УК Мурманремстрой" | Да | Полная замена | 2019-09-26 | 2019-12-01 | Сломан, частичной замене не подлежит, согласно Правилам № 1034
492 | ул Баумана, д 43 корп 2 | АО "Мурманская ТЭЦ" | ООО "УК Мурманремстрой" | Да |  | в коммерческом учете | 2023-12-10
493 | ул Баумана, д 45 | АО "Мурманская ТЭЦ" | ООО "УК Мурманремстрой" | Да |  | в коммерческом учете | 2023-09-02
494 | ул Баумана, д 47 | АО "Мурманская ТЭЦ" | ООО "УК Мурманремстрой" | Да |  | в коммерческом учете | 2023-09-02
495 | ул Баумана, д 5 | АО "Мурманская ТЭЦ" | ООО УК"ТЕХДОМ" | Нет | Требуется установка после подтверждения техн.возможности установки |  |  | Требуется проведение обследования на предмет техн.возможности установку ОДПУ
496 | ул Баумана, д 53 | АО "Мурманская ТЭЦ" | ООО "УК Мурманремстрой" | Да | Полная замена (требуется реконструкция инж.сетей) | НЕ в коммерческом учете | 2016-10-08 | Не является ОДПУ (УУТЭ учитывает более одного МКД), выведен из учета с 01.01.2017
497 | ул Баумана, д 55 | АО "Мурманская ТЭЦ" | ООО "УК Мурманремстрой" | Нет | Требуется установка после подтверждения техн.возможности установки |  |  | Требуется проведение обследования на предмет техн.возможности установку ОДПУ
498 | ул Баумана, д 57 | АО "Мурманская ТЭЦ" | ООО "УК Мурманремстрой" | Да | Полная замена (требуется реконструкция инж.сетей) | НЕ в коммерческом учете | 2019-10-14 | Не является ОДПУ (УУТЭ учитывает более одного МКД), выведен из учета с 01.01.2017
499 | ул Баумана, д 59 | АО "Мурманская ТЭЦ" | ООО "УК Мурманремстрой" | Нет | Требуется установка после подтверждения техн.возможности установки |  |  | Требуется проведение обследования на предмет техн.возможности установку ОДПУ
500 | ул Баумана, д 6 | АО "Мурманская ТЭЦ" | ООО "УК Мурманремстрой" | Нет | Требуется установка после подтверждения техн.возможности установки |  |  | Требуется проведение обследования на предмет техн.возможности установку ОДПУ
501 | ул Баумана, д 65 | АО "Мурманская ТЭЦ" | ООО "УК Мурманремстрой" | Да |  | в коммерческом учете | 2023-09-26
502 | ул Беринга, д 1 | АО "Мурманская ТЭЦ" | ООО "МУЖСК" | Нет | Требуется установка после подтверждения техн.возможности установки |  |  | Требуется проведение обследования на предмет техн.возможности установку ОДПУ
503 | ул Беринга, д 10 | АО "Мурманская ТЭЦ" | ООО "УК Мурманремстрой" | Да | Полная замена (требуется реконструкция инж.сетей) | НЕ в коммерческом учете | 2019-11-25 | Не является ОДПУ (УУТЭ учитывает более одного МКД), выведен из учета с 01.01.2017
504 | ул Беринга, д 11 | АО "Мурманская ТЭЦ" | ТСЖ "Нева" | Да | Требуется получить повторный допуск | НЕ в коммерческом учете | 2020-08-25 | Срок поверки истек
505 | ул Беринга, д 12 | АО "Мурманская ТЭЦ" | ООО "УК Мурманремстрой" | Да | Полная замена | 2020-11-09 | 2021-04-18 | Сломан, частичной замене не подлежит, согласно Правилам № 1034
506 | ул Беринга, д 13 | ТСЖ "Беринга 13,15" | ТСЖ "Беринга 13,15" | Да |  | в коммерческом учете | 2025-07-29
507 | ул Беринга, д 14 | АО "Мурманская ТЭЦ" | ООО "УК Мурманремстрой" | Да |  | в коммерческом учете | 2023-10-29
508 | ул Беринга, д 15 | ТСЖ "Беринга 13,15" | ТСЖ "Беринга 13,15" | Да |  | в коммерческом учете | 2022-07-25
509 | ул Беринга, д 17 | ООО "ТехСервис Плюс" | ООО "ТехСервис Плюс" | Да |  | в коммерческом учете | 2025-05-29
510 | ул Беринга, д 2 | АО "Мурманская ТЭЦ" | ООО "УК Мурманремстрой" | Нет | Требуется установка после подтверждения техн.возможности установки |  |  | Требуется проведение обследования на предмет техн.возможности установку ОДПУ
511 | ул Беринга, д 20 | АО "Мурманская ТЭЦ" | ООО "УК Мурманремстрой" | Да |  | в коммерческом учете | 2025-02-18
512 | ул Беринга, д 22 | АО "Мурманская ТЭЦ" | ООО "УК Мурманремстрой" | Да | Полная замена (требуется реконструкция инж.сетей) | НЕ в коммерческом учете | 2019-11-25 | Не является ОДПУ (УУТЭ учитывает более одного МКД), выведен из учета с 01.01.2017
513 | ул Беринга, д 24 | АО "Мурманская ТЭЦ" | ООО "УК Мурманремстрой" | Нет | Требуется установка после подтверждения техн.возможности установки |  |  | Требуется проведение обследования на предмет техн.возможности установку ОДПУ
514 | ул Беринга, д 26 | АО "Мурманская ТЭЦ" | ООО "УК Мурманремстрой" | Да | Полная замена (требуется реконструкция инж.сетей) | НЕ в коммерческом учете | 2019-04-03 | Не является ОДПУ (УУТЭ учитывает более одного МКД), выведен из учета с 01.01.2017
515 | ул Беринга, д 28 | АО "Мурманская ТЭЦ" | ООО "УК Мурманремстрой" | Нет | Требуется установка после подтверждения техн.возможности установки |  |  | Требуется проведение обследования на предмет техн.возможности установку ОДПУ
516 | ул Беринга, д 3 | АО "Мурманская ТЭЦ" | ООО "МУЖСК" | Нет | Требуется установка после подтверждения техн.возможности установки |  |  | Требуется проведение обследования на предмет техн.возможности установку ОДПУ
517 | ул Беринга, д 4 | АО "Мурманская ТЭЦ" | ООО "УК Мурманремстрой" | Нет | Требуется установка после подтверждения техн.возможности установки |  |  | Требуется проведение обследования на предмет техн.возможности установку ОДПУ
518 | ул Беринга, д 5 | АО "Мурманская ТЭЦ" | ООО "ТехСервис Плюс" | Нет | Требуется установка после подтверждения техн.возможности установки |  |  | Требуется проведение обследования на предмет техн.возможности установку ОДПУ
519 | ул Беринга, д 6 | ЖСК "Мурманск-22" | ЖСК "Мурманск-22" | Да |  | в коммерческом учете | 2024-12-28
520 | ул Беринга, д 7 | АО "Мурманская ТЭЦ" | ООО "ТехСервис Плюс" | Нет | Требуется установка после подтверждения техн.возможности установки |  |  | Требуется проведение обследования на предмет техн.возможности установку ОДПУ
521 | ул Беринга, д 8 | АО "Мурманская ТЭЦ" | ООО "УК Мурманремстрой" | Нет | Требуется установка после подтверждения техн.возможности установки |  |  | Требуется проведение обследования на предмет техн.возможности установку ОДПУ
522 | ул Беринга, д 9 | АО "Мурманская ТЭЦ" | ООО "УК Мурманремстрой" | Да |  | в коммерческом учете | 2025-03-21
523 | ул Бондарная, д 1 | АО "Мурманская ТЭЦ" | ООО "УК Мурманремстрой" | Да |  | в коммерческом учете | 2023-02-19
524 | ул Бондарная, д 10 | АО "Мурманская ТЭЦ" | ООО "АРКТИК" | Нет | Установка ОДПУ не требуется |  |  | Признан аварийным по перечню АЖФ Мурманской области по состоянию на 01.10.2021
525 | ул Бондарная, д 12 | АО "Мурманская ТЭЦ" | ООО "АРКТИК" | Нет | Установка ОДПУ не требуется |  |  | Признан аварийным по перечню АЖФ Мурманской области по состоянию на 01.10.2021
526 | ул Бондарная, д 13 | АО "Мурманская ТЭЦ" | ООО "АРКТИК" | Нет | Установка ОДПУ не требуется |  |  | Признан аварийным по перечню АЖФ Мурманской области по состоянию на 01.10.2021
527 | ул Бондарная, д 14 | АО "Мурманская ТЭЦ" | ООО "АРКТИК" | Нет | Установка ОДПУ не требуется |  |  | Признан аварийным по перечню АЖФ Мурманской области по состоянию на 01.10.2021
528 | ул Бондарная, д 16 | АО "Мурманская ТЭЦ" | ООО "АРКТИК" | Нет | Установка ОДПУ не требуется |  |  | Признан аварийным по перечню АЖФ Мурманской области по состоянию на 01.10.2021
529 | ул Бондарная, д 22 | АО "Мурманская ТЭЦ" | ООО "АРКТИК" | Нет | Установка ОДПУ не требуется |  |  | Признан аварийным по перечню АЖФ Мурманской области по состоянию на 01.10.2021
530 | ул Бондарная, д 28 | АО "Мурманская ТЭЦ" | ООО "МУЖСК" | Нет | Требуется установка после подтверждения техн.возможности установки |  |  | Требуется проведение обследования на предмет техн.возможности установку ОДПУ
531 | ул Бондарная, д 32 | АО "Мурманская ТЭЦ" | ООО "УК Мурманремстрой" | Нет | Требуется установка после подтверждения техн.возможности установки |  |  | Требуется проведение обследования на предмет техн.возможности установку ОДПУ
532 | ул Бондарная, д 34 | АО "Мурманская ТЭЦ" | ООО "УК Мурманремстрой" | Нет | Требуется установка после подтверждения техн.возможности установки |  |  | Требуется проведение обследования на предмет техн.возможности установку ОДПУ
533 | ул Бондарная, д 7а | АО "Мурманская ТЭЦ" | ООО "Чистый дом" | Нет | Требуется установка после подтверждения техн.возможности установки |  |  | Требуется проведение обследования на предмет техн.возможности установку ОДПУ
534 | ул Бондарная, д 8 | АО "Мурманская ТЭЦ" | ООО "АРКТИК" | Нет | Установка ОДПУ не требуется |  |  | Признан аварийным по перечню АЖФ Мурманской области по состоянию на 01.10.2021
535 | ул Бондарная, д 9 | АО "Мурманская ТЭЦ" | ООО "АРКТИК" | Нет | Установка ОДПУ не требуется |  |  | Признан аварийным по перечню АЖФ Мурманской области по состоянию на 01.10.2021
536 | ул Бочкова, д 13 | АО "Мурманская ТЭЦ" | ООО "УК Мурманремстрой" | Да | Полная замена | НЕ в коммерческом учете | 2022-05-17 | Сломан, частичной замене не подлежит, согласно Правилам № 1034
537 | ул Бочкова, д 17 | АО "Мурманская ТЭЦ" | ООО "УК Мурманремстрой" | Да |  | в коммерческом учете | 2024-12-16
538 | ул Бочкова, д 2 | ЖСК "Мурманск-12" | ЖСК "Мурманск-12" | Да |  | в коммерческом учете | 2022-10-29
539 | ул Бочкова, д 3 | АО "Мурманская ТЭЦ" | ООО "УК Мурманремстрой" | Да | Полная замена | НЕ в коммерческом учете | 2022-05-17 | Сломан, частичной замене не подлежит, согласно Правилам № 1034
540 | ул Бочкова, д 5 | ЖСК "Мурманск-14" | ЖСК "Мурманск-14" | Да |  | в коммерческом учете | 2022-05-30
541 | ул Бочкова, д 8 | АО "Мурманская ТЭЦ" | ООО "УК Мурманремстрой" | Да |  | в коммерческом учете | 2023-10-23
542 | ул Володарского, д 1 | АО "Мурманская ТЭЦ" | ООО "УК Севжилкомм" | Да |  | в коммерческом учете | 2026-03-21
543 | ул Володарского, д 10 | АО "Мурманская ТЭЦ" | ООО "СЕВЕРНАЯ СОВА" | Нет | Требуется установка после подтверждения техн.возможности установки |  |  | Требуется проведение обследования на предмет техн.возможности установку ОДПУ
544 | ул Володарского, д 12 | АО "Мурманская ТЭЦ" | ООО "УК Заполярная Цитадель" | Нет | Требуется установка после подтверждения техн.возможности установки |  |  | Требуется проведение обследования на предмет техн.возможности установку ОДПУ
545 | ул Володарского, д 13 | АО "Мурманская ТЭЦ" | ООО УК "СПУТНИК" | Да | Требуется получить повторный допуск | НЕ в коммерческом учете | 2023-02-19 | Выявлены замечания
546 | ул Володарского, д 14 | АО "Мурманская ТЭЦ" | ООО "РИКДОМ" | Да | Полная замена (требуется реконструкция инж.сетей) | НЕ в коммерческом учете | 2016-05-28 | Не является ОДПУ (УУТЭ учитывает более одного МКД), выведен из учета с 01.01.2017
547 | ул Володарского, д 14а | АО "Мурманская ТЭЦ" | ООО УК "МурманТехСервис" | Нет | Требуется установка после подтверждения техн.возможности установки |  |  | Требуется проведение обследования на предмет техн.возможности установку ОДПУ
548 | ул Володарского, д 2/12 | АО "Мурманская ТЭЦ" | ООО "Алые паруса" | Нет | Требуется установка после подтверждения техн.возможности установки |  |  | Требуется проведение обследования на предмет техн.возможности установку ОДПУ
549 | ул Володарского, д 2а | АО "Мурманская ТЭЦ" | ООО "Ceвжилсервис" | Нет | Имеется акт об отсутсвии техн.возмож.установки ОДПУ
550 | ул Володарского, д 2б | АО "Мурманская ТЭЦ" | ООО "УК "ГОЛЬФСТРИМ" | Нет | Имеется акт об отсутсвии техн.возмож.установки ОДПУ
551 | ул Володарского, д 3 | АО "Мурманская ТЭЦ" | ООО "СЕВЕРНАЯ СОВА" | Нет | Требуется установка после подтверждения техн.возможности установки |  |  | Требуется проведение обследования на предмет техн.возможности установку ОДПУ
552 | ул Володарского, д 4 | АО "Мурманская ТЭЦ" | ТСН "КВАРТАЛ" | Нет | Имеется акт об отсутсвии техн.возмож.установки ОДПУ
553 | ул Володарского, д 7 | ТСН "Дружба" | ТСН "Дружба" | Да |  | в коммерческом учете | 2026-05-12
554 | ул Воровского, д 11 | АО "Мурманская ТЭЦ" | ООО "СЕВЕРНЫЙ АЛЬЯНС" | Да |  | в коммерческом учете | 2026-04-04
555 | ул Воровского, д 13 | АО "Мурманская ТЭЦ" | ООО "УК Заполярная Цитадель" | Да | Требуется получить повторный допуск | НЕ в коммерческом учете | 2019-05-15 | Срок поверки истек
556 | ул Воровского, д 15 | АО "Мурманская ТЭЦ" | ООО "УК "Буревестник" | Нет | Требуется установка после подтверждения техн.возможности установки |  |  | Требуется проведение обследования на предмет техн.возможности установку ОДПУ
557 | ул Воровского, д 16 | АО "Мурманская ТЭЦ" | ООО "УК "Буревестник" | Нет | Требуется установка после подтверждения техн.возможности установки |  |  | Требуется проведение обследования на предмет техн.возможности установку ОДПУ
558 | ул Воровского, д 17 | АО "Мурманская ТЭЦ" | ООО "УК "Буревестник" | Нет | Требуется установка после подтверждения техн.возможности установки |  |  | Требуется проведение обследования на предмет техн.возможности установку ОДПУ
559 | ул Воровского, д 18 | АО "Мурманская ТЭЦ" | ООО "ВентЭнергоСтрой" | Да |  | в коммерческом учете | 2026-04-19
560 | ул Воровского, д 19 | АО "Мурманская ТЭЦ" | ООО "СЕВЕРНЫЙ АЛЬЯНС" | Да |  | в коммерческом учете | 2024-08-10
561 | ул Воровского, д 20 | АО "Мурманская ТЭЦ" | ООО "НОД" | Да | Требуется получить повторный допуск | НЕ в коммерческом учете | 2022-03-12 | Срок поверки истек
562 | ул Воровского, д 21 | ТСЖ "Воровского 21" | ТСЖ "Воровского 21" | Да | Полная замена | 2014-08-31 | 2015-11-11 | Сломан, частичной замене не подлежит, согласно Правилам № 1034
563 | ул Воровского, д 4/22 | АО "Мурманская ТЭЦ" | ТСН "4/22" | Да |  | в коммерческом учете | 2025-08-12
564 | ул Гвардейская, д 1/15 | АО "Мурманская ТЭЦ" | ООО УК"ТЕХДОМ" | Нет | Требуется установка после подтверждения техн.возможности установки |  |  | Требуется проведение обследования на предмет техн.возможности установку ОДПУ
565 | ул Гвардейская, д 10 | ООО "Северяночка" | ООО "Северяночка" | Нет | Требуется установка после подтверждения техн.возможности установки |  |  | Требуется проведение обследования на предмет техн.возможности установку ОДПУ
566 | ул Гвардейская, д 11 | АО "Мурманская ТЭЦ" | ООО "СЕВЕРНЫЙ АЛЬЯНС" | Да |  | в коммерческом учете | 2023-04-21
567 | ул Гвардейская, д 12 корп 1 | АО "Мурманская ТЭЦ" | ООО "СЕВЕРНЫЙ ГОРОД" | Нет | Требуется установка после подтверждения техн.возможности установки |  |  | Требуется проведение обследования на предмет техн.возможности установку ОДПУ
568 | ул Гвардейская, д 12 корп 2 | АО "Мурманская ТЭЦ" | ООО "АРАКС" | Да | Полная замена (требуется реконструкция инж.сетей) | НЕ в коммерческом учете | 2016-09-13 | Не является ОДПУ (УУТЭ учитывает более одного МКД), выведен из учета с 01.01.2017
569 | ул Гвардейская, д 12 корп 3 | АО "Мурманская ТЭЦ" | ООО "АРАКС" | Да |  | в коммерческом учете | 2022-11-20
570 | ул Гвардейская, д 13 | ЖСК "Полярная звезда" | ЖСК "Полярная звезда" | Да |  | в коммерческом учете | 2023-04-16
571 | ул Гвардейская, д 15 | ЖСК "Полярная звезда" | ЖСК "Полярная звезда" | Да |  | в коммерческом учете | 2023-11-25
572 | ул Гвардейская, д 17 | АО "Мурманская ТЭЦ" | ООО УК "МУРМАН-СИТИ" | Да | Требуется получить повторный допуск | НЕ в коммерческом учете | 2019-03-31 | Срок поверки истек
573 | ул Гвардейская, д 19 | АО "Мурманская ТЭЦ" | ООО "СЕВЕРНЫЙ АЛЬЯНС" | Да |  | в коммерческом учете | 2025-10-19
574 | ул Гвардейская, д 2 | ЖСК "Мурманск 85-20" | ЖСК "Мурманск 85-20" | Нет | Требуется установка после подтверждения техн.возможности установки |  |  | Требуется проведение обследования на предмет техн.возможности установку ОДПУ
575 | ул Гвардейская, д 22 | АО "Мурманская ТЭЦ" | ООО УК"ТЕХДОМ" | Да | Полная замена | НЕ в коммерческом учете | 2021-11-29 | Сломан, частичной замене не подлежит, согласно Правилам № 1034
576 | ул Гвардейская, д 23 | АО "Мурманская ТЭЦ" | ООО "КОМФОРТ" | Нет | Требуется установка после подтверждения техн.возможности установки |  |  | Требуется проведение обследования на предмет техн.возможности установку ОДПУ
577 | ул Гвардейская, д 24 | АО "Мурманская ТЭЦ" | ООО УК"ТЕХДОМ" | Да | Полная замена | НЕ в коммерческом учете | 2018-05-19 | Сломан, частичной замене не подлежит, согласно Правилам № 1034
578 | ул Гвардейская, д 3 | АО "Мурманская ТЭЦ" | ООО "СЕВЕРНЫЙ АЛЬЯНС" | Нет | Требуется установка после подтверждения техн.возможности установки |  |  | Требуется проведение обследования на предмет техн.возможности установку ОДПУ
579 | ул Гвардейская, д 4 | ЖСК "Мурманск 85-20" | ЖСК "Мурманск 85-20" | Нет | Требуется установка после подтверждения техн.возможности установки |  |  | Требуется проведение обследования на предмет техн.возможности установку ОДПУ
580 | ул Гвардейская, д 6 | ЖСК "Мурманск 85-20" | ЖСК "Мурманск 85-20" | Да | Полная замена (требуется реконструкция инж.сетей) | НЕ в коммерческом учете | 2020-10-20 | Не является ОДПУ (УУТЭ учитывает более одного МКД), выведен из учета с 01.01.2017
581 | ул Гвардейская, д 7 | АО "Мурманская ТЭЦ" | ООО "НОД" | Да | Требуется получить повторный допуск | НЕ в коммерческом учете | 2022-04-20 | Срок поверки истек
582 | ул Гвардейская, д 8 | ООО "Северяночка" | ООО "Северяночка" | Нет | Требуется установка после подтверждения техн.возможности установки |  |  | Требуется проведение обследования на предмет техн.возможности установку ОДПУ
583 | ул Гвардейская, д 9 | АО "Мурманская ТЭЦ" | ООО "НОД" | Нет | Требуется установка после подтверждения техн.возможности установки |  |  | Требуется проведение обследования на предмет техн.возможности установку ОДПУ
584 | ул Гвардейская, д 9а | АО "Мурманская ТЭЦ" | ООО "СЕВЕРНЫЙ АЛЬЯНС" | Да |  | в коммерческом учете | 2025-10-19
585 | ул Генерала Журбы, д 10 | АО "Мурманская ТЭЦ" | ТСН "Генерала Журбы 10" | Нет | Требуется установка после подтверждения техн.возможности установки |  |  | Требуется проведение обследования на предмет техн.возможности установку ОДПУ
586 | ул Генерала Журбы, д 12 | АО "Мурманская ТЭЦ" | ООО УК"ТЕХДОМ" | Нет | Имеется акт об отсутсвии техн.возмож.установки ОДПУ
587 | ул Генерала Журбы, д 4 | АО "Мурманская ТЭЦ" | ООО "УК "Буревестник" | Нет | Требуется установка после подтверждения техн.возможности установки |  |  | Требуется проведение обследования на предмет техн.возможности установку ОДПУ
588 | ул Генерала Фролова, д 10 | АО "Мурманская ТЭЦ" | ООО "КОМФОРТ" | Нет | Установка ОДПУ не требуется |  |  | Признан аварийным по перечню АЖФ Мурманской области по состоянию на 01.10.2021
589 | ул Генерала Фролова, д 11б | АО "Мурманская ТЭЦ" | ООО "КОМФОРТ" | Нет | Установка ОДПУ не требуется |  |  | Признан аварийным по перечню АЖФ Мурманской области по состоянию на 01.10.2021
590 | ул Генерала Фролова, д 13 | АО "Мурманская ТЭЦ" | ООО "Первая УК" | Нет | Требуется установка после подтверждения техн.возможности установки |  |  | Требуется проведение обследования на предмет техн.возможности установку ОДПУ
591 | ул Генерала Фролова, д 15/55 | АО "Мурманская ТЭЦ" | ООО УК"ТЕХДОМ" | Нет | Требуется установка после подтверждения техн.возможности установки |  |  | Требуется проведение обследования на предмет техн.возможности установку ОДПУ
592 | ул Генерала Фролова, д 22 | АО "Мурманская ТЭЦ" | ООО "КОМФОРТ" | Нет | Установка ОДПУ не требуется |  |  | Признан аварийным по перечню АЖФ Мурманской области по состоянию на 01.10.2021
593 | ул Генерала Фролова, д 24 | АО "Мурманская ТЭЦ" | ООО "КОМФОРТ" | Нет | Установка ОДПУ не требуется |  |  | Признан аварийным по перечню АЖФ Мурманской области по состоянию на 01.10.2021
594 | ул Генерала Фролова, д 26 | АО "Мурманская ТЭЦ" | ООО "КОМФОРТ" | Нет | Установка ОДПУ не требуется |  |  | Признан аварийным по перечню АЖФ Мурманской области по состоянию на 01.10.2021
595 | ул Генерала Фролова, д 3 | ООО "Северяночка" | ООО "Северяночка" | Нет | Требуется установка после подтверждения техн.возможности установки |  |  | Требуется проведение обследования на предмет техн.возможности установку ОДПУ
596 | ул Генерала Фролова, д 4/6 | ООО "Северяночка" | ООО "Северяночка" | Нет | Требуется установка после подтверждения техн.возможности установки |  |  | Требуется проведение обследования на предмет техн.возможности установку ОДПУ
597 | ул Генерала Фролова, д 5 | АО "Мурманская ТЭЦ" | ООО УК"ТЕХДОМ" | Нет | Требуется установка после подтверждения техн.возможности установки |  |  | Требуется проведение обследования на предмет техн.возможности установку ОДПУ
598 | ул Генерала Фролова, д 6/71 | АО "Мурманская ТЭЦ" | ООО "КОМФОРТ" | Нет | Установка ОДПУ не требуется |  |  | Признан аварийным по перечню АЖФ Мурманской области по состоянию на 01.10.2021
599 | ул Генерала Фролова, д 7 | АО "Мурманская ТЭЦ" | ООО "КОМФОРТ" | Нет | Установка ОДПУ не требуется |  |  | Признан аварийным по перечню АЖФ Мурманской области по состоянию на 01.10.2021
600 | ул Генерала Фролова, д 7а | АО "Мурманская ТЭЦ" | ООО "КОМФОРТ" | Нет | Требуется установка после подтверждения техн.возможности установки |  |  | Требуется проведение обследования на предмет техн.возможности установку ОДПУ
601 | ул Генерала Фролова, д 8/80 | АО "Мурманская ТЭЦ" | ООО "КОМФОРТ" | Нет | Установка ОДПУ не требуется |  |  | Признан аварийным по перечню АЖФ Мурманской области по состоянию на 01.10.2021
602 | ул Генерала Щербакова, д 12 | АО "Мурманская ТЭЦ" | ООО "УК Мурманремстрой" | Да |  | в коммерческом учете | 2025-03-21
603 | ул Генерала Щербакова, д 14 | АО "Мурманская ТЭЦ" | ООО "УК Мурманремстрой" | Да |  | в коммерческом учете | 2023-09-02
604 | ул Генерала Щербакова, д 16 | АО "Мурманская ТЭЦ" | ООО "УК Мурманремстрой" | Да |  | в коммерческом учете | 2023-10-29
605 | ул Генерала Щербакова, д 18 | АО "Мурманская ТЭЦ" | ООО "УК Мурманремстрой" | Да | Полная замена (требуется реконструкция инж.сетей) | НЕ в коммерческом учете | 2019-10-27 | Не является ОДПУ (УУТЭ учитывает более одного МКД), выведен из учета с 01.01.2017
606 | ул Генерала Щербакова, д 2 | АО "Мурманская ТЭЦ" | ООО "УК Мурманремстрой" | Да |  | в коммерческом учете | 2022-10-28
607 | ул Генерала Щербакова, д 20 | АО "Мурманская ТЭЦ" | ООО "УК Мурманремстрой" | Нет | Требуется установка после подтверждения техн.возможности установки |  |  | Требуется проведение обследования на предмет техн.возможности установку ОДПУ
608 | ул Генерала Щербакова, д 22 | АО "Мурманская ТЭЦ" | ООО "УК Мурманремстрой" | Нет | Требуется установка после подтверждения техн.возможности установки |  |  | Требуется проведение обследования на предмет техн.возможности установку ОДПУ
609 | ул Генерала Щербакова, д 30 | АО "Мурманская ТЭЦ" | ООО "УК Мурманремстрой" | Да | Полная замена (требуется реконструкция инж.сетей) | НЕ в коммерческом учете | 2019-10-18 | Не является ОДПУ (УУТЭ учитывает более одного МКД), выведен из учета с 01.01.2017
610 | ул Генерала Щербакова, д 32 | АО "Мурманская ТЭЦ" | ООО "УК Мурманремстрой" | Нет | Требуется установка после подтверждения техн.возможности установки |  |  | Требуется проведение обследования на предмет техн.возможности установку ОДПУ
611 | ул Генерала Щербакова, д 34 | АО "Мурманская ТЭЦ" | ООО "УК Мурманремстрой" | Да |  | в коммерческом учете | 2023-10-29
612 | ул Генерала Щербакова, д 4 | АО "Мурманская ТЭЦ" | ООО "УК Мурманремстрой" | Да | Полная замена (требуется реконструкция инж.сетей) | НЕ в коммерческом учете | 2019-10-14 | Не является ОДПУ (УУТЭ учитывает более одного МКД), выведен из учета с 01.01.2017
613 | ул Генерала Щербакова, д 6 | АО "Мурманская ТЭЦ" | ООО "УК Мурманремстрой" | Нет | Требуется установка после подтверждения техн.возможности установки |  |  | Требуется проведение обследования на предмет техн.возможности установку ОДПУ
614 | ул Генерала Щербакова, д 8 | АО "Мурманская ТЭЦ" | ООО "УК Мурманремстрой" | Нет | Требуется установка после подтверждения техн.возможности установки |  |  | Требуется проведение обследования на предмет техн.возможности установку ОДПУ
615 | ул Георгия Седова, д 10 | АО "Мурманская ТЭЦ" | ЖСК "Мурманск 85-22" | Да |  | в коммерческом учете | 2024-12-06
616 | ул Георгия Седова, д 12 | ЖСК "Мурманск 85-23" | ЖСК "Мурманск 85-23" | Да |  | в коммерческом учете | 2024-07-13
617 | ул Георгия Седова, д 14 | АО "Мурманская ТЭЦ" | ТСЖ "Седова 14" | Нет | Требуется установка после подтверждения техн.возможности установки |  |  | Требуется проведение обследования на предмет техн.возможности установку ОДПУ
618 | ул Георгия Седова, д 16 | АО "Мурманская ТЭЦ" | ТСЖ "Седова 16" | Нет | Требуется установка после подтверждения техн.возможности установки |  |  | Требуется проведение обследования на предмет техн.возможности установку ОДПУ
619 | ул Георгия Седова, д 18 | ЖСК "Мурманск 85-23" | ЖСК "Мурманск 85-23" | Да |  | в коммерческом учете | 2024-07-13
620 | ул Георгия Седова, д 20 | АО "Мурманская ТЭЦ" | ООО "ЖИЛСПЕЦСТРОЙ" | Нет | Требуется установка после подтверждения техн.возможности установки |  |  | Требуется проведение обследования на предмет техн.возможности установку ОДПУ
621 | ул Георгия Седова, д 22 | АО "Мурманская ТЭЦ" | ООО "ЖИЛСПЕЦСТРОЙ" | Да |  | в коммерческом учете | 2025-04-29
622 | ул Георгия Седова, д 24 | АО "Мурманская ТЭЦ" | ООО "НордСервис" | Нет | Требуется установка после подтверждения техн.возможности установки |  |  | Требуется проведение обследования на предмет техн.возможности установку ОДПУ
623 | ул Героев Рыбачьего, д 10 | АО "Мурманская ТЭЦ" | ООО "МУЖСК" | Нет | Требуется установка после подтверждения техн.возможности установки |  |  | Требуется проведение обследования на предмет техн.возможности установку ОДПУ
624 | ул Героев Рыбачьего, д 11 | АО "Мурманская ТЭЦ" | ООО "МУЖСК" | Нет | Требуется установка после подтверждения техн.возможности установки |  |  | Требуется проведение обследования на предмет техн.возможности установку ОДПУ
625 | ул Героев Рыбачьего, д 12 | АО "Мурманская ТЭЦ" | ООО "МУЖСК" | Нет | Требуется установка после подтверждения техн.возможности установки |  |  | Требуется проведение обследования на предмет техн.возможности установку ОДПУ
626 | ул Героев Рыбачьего, д 13 | АО "Мурманская ТЭЦ" | ООО "МУЖСК" | Нет | Требуется установка после подтверждения техн.возможности установки |  |  | Требуется проведение обследования на предмет техн.возможности установку ОДПУ
627 | ул Героев Рыбачьего, д 17 | АО "Мурманская ТЭЦ" | ООО "МУЖСК" | Да |  | в коммерческом учете | 2023-02-19
628 | ул Героев Рыбачьего, д 18 | АО "Мурманская ТЭЦ" | ООО "МУЖСК" | Нет | Требуется установка после подтверждения техн.возможности установки |  |  | Требуется проведение обследования на предмет техн.возможности установку ОДПУ
629 | ул Героев Рыбачьего, д 19 | АО "Мурманская ТЭЦ" | ООО "МУЖСК" | Нет | Требуется установка после подтверждения техн.возможности установки |  |  | Требуется проведение обследования на предмет техн.возможности установку ОДПУ
630 | ул Героев Рыбачьего, д 20 | АО "Мурманская ТЭЦ" | ООО "МУЖСК" | Нет | Требуется установка после подтверждения техн.возможности установки |  |  | Требуется проведение обследования на предмет техн.возможности установку ОДПУ
631 | ул Героев Рыбачьего, д 21 | АО "Мурманская ТЭЦ" | ООО "МУЖСК" | Нет | Требуется установка после подтверждения техн.возможности установки |  |  | Требуется проведение обследования на предмет техн.возможности установку ОДПУ
632 | ул Героев Рыбачьего, д 22 | АО "Мурманская ТЭЦ" | ООО "МУЖСК" | Нет | Требуется установка после подтверждения техн.возможности установки |  |  | Требуется проведение обследования на предмет техн.возможности установку ОДПУ
633 | ул Героев Рыбачьего, д 23 | АО "Мурманская ТЭЦ" | ООО "МУЖСК" | Нет | Требуется установка после подтверждения техн.возможности установки |  |  | Требуется проведение обследования на предмет техн.возможности установку ОДПУ
634 | ул Героев Рыбачьего, д 26 | АО "Мурманская ТЭЦ" | ООО "МУЖСК" | Да | Полная замена (требуется реконструкция инж.сетей) | НЕ в коммерческом учете | 2019-08-21 | Не является ОДПУ (УУТЭ учитывает более одного МКД), выведен из учета с 01.01.2017
635 | ул Героев Рыбачьего, д 26 корп 3 | АО "Мурманская ТЭЦ" | ООО "АРКТИК" | Да |  | в коммерческом учете | 2022-07-26
636 | ул Героев Рыбачьего, д 27 | ЖСК "Мурманск-11" | ЖСК "Мурманск-11" | Да |  | в коммерческом учете | 2025-11-09
637 | ул Героев Рыбачьего, д 28 | АО "Мурманская ТЭЦ" | ЖСК "Мурманск-9" | Да |  | в коммерческом учете | 2024-03-30
638 | ул Героев Рыбачьего, д 29 | АО "Мурманская ТЭЦ" | ООО "МУЖСК" | Нет | Требуется установка после подтверждения техн.возможности установки |  |  | Требуется проведение обследования на предмет техн.возможности установку ОДПУ
639 | ул Героев Рыбачьего, д 3 | АО "Мурманская ТЭЦ" | ТСН "ТРОЙКА" (ИНН 5190067994) | Да |  | в коммерческом учете | 2025-03-03
640 | ул Героев Рыбачьего, д 30 | АО "Мурманская ТЭЦ" | ООО "МУЖСК" | Нет | Требуется установка после подтверждения техн.возможности установки |  |  | Требуется проведение обследования на предмет техн.возможности установку ОДПУ
641 | ул Героев Рыбачьего, д 31 | АО "Мурманская ТЭЦ" | ООО "МУЖСК" | Да | Требуется получить повторный допуск | НЕ в коммерческом учете | 2022-04-17 | Срок поверки истек
642 | ул Героев Рыбачьего, д 32 | АО "Мурманская ТЭЦ" | ООО "МУЖСК" | Нет | Требуется установка после подтверждения техн.возможности установки |  |  | Требуется проведение обследования на предмет техн.возможности установку ОДПУ
643 | ул Героев Рыбачьего, д 33 | АО "Мурманская ТЭЦ" | ООО "МУЖСК" | Нет | Требуется установка после подтверждения техн.возможности установки |  |  | Требуется проведение обследования на предмет техн.возможности установку ОДПУ
644 | ул Героев Рыбачьего, д 34 | АО "Мурманская ТЭЦ" | ООО "МУЖСК" | Нет | Требуется установка после подтверждения техн.возможности установки |  |  | Требуется проведение обследования на предмет техн.возможности установку ОДПУ
645 | ул Героев Рыбачьего, д 35 корп 1 | АО "Мурманская ТЭЦ" | ООО "МУЖСК" | Нет | Требуется установка после подтверждения техн.возможности установки |  |  | Требуется проведение обследования на предмет техн.возможности установку ОДПУ
646 | ул Героев Рыбачьего, д 35 корп 2 | АО "Мурманская ТЭЦ" | ООО "МУЖСК" | Нет | Требуется установка после подтверждения техн.возможности установки |  |  | Требуется проведение обследования на предмет техн.возможности установку ОДПУ
647 | ул Героев Рыбачьего, д 35 корп 3 | АО "Мурманская ТЭЦ" | ООО "МУЖСК" | Нет | Требуется установка после подтверждения техн.возможности установки |  |  | Требуется проведение обследования на предмет техн.возможности установку ОДПУ
648 | ул Героев Рыбачьего, д 36 | АО "Мурманская ТЭЦ" | ООО "МУЖСК" | Нет | Требуется установка после подтверждения техн.возможности установки |  |  | Требуется проведение обследования на предмет техн.возможности установку ОДПУ
649 | ул Героев Рыбачьего, д 37 | ЖСК "Мурманск-34" | ЖСК "Мурманск-34" | Да |  | в коммерческом учете | 2023-05-26
650 | ул Героев Рыбачьего, д 38 | АО "Мурманская ТЭЦ" | ООО "МУЖСК" | Нет | Требуется установка после подтверждения техн.возможности установки |  |  | Требуется проведение обследования на предмет техн.возможности установку ОДПУ
651 | ул Героев Рыбачьего, д 4 | АО "Мурманская ТЭЦ" | ТСЖ "Героев Рыбачьего 4,5,6" | Нет | Требуется установка после подтверждения техн.возможности установки |  |  | Требуется проведение обследования на предмет техн.возможности установку ОДПУ
652 | ул Героев Рыбачьего, д 40 | АО "Мурманская ТЭЦ" | ООО "МУЖСК" | Нет | Требуется установка после подтверждения техн.возможности установки |  |  | Требуется проведение обследования на предмет техн.возможности установку ОДПУ
653 | ул Героев Рыбачьего, д 41 | АО "Мурманская ТЭЦ" | ТСН "Метелица" | Да |  | в коммерческом учете | 2024-02-12
654 | ул Героев Рыбачьего, д 42 | АО "Мурманская ТЭЦ" | ООО "МУЖСК" | Нет | Требуется установка после подтверждения техн.возможности установки |  |  | Требуется проведение обследования на предмет техн.возможности установку ОДПУ
655 | ул Героев Рыбачьего, д 43 | АО "Мурманская ТЭЦ" | ТСН "Метелица" | Да | Полная замена (требуется реконструкция инж.сетей) | НЕ в коммерческом учете | 2019-04-24 | Не является ОДПУ (УУТЭ учитывает более одного МКД), выведен из учета с 01.01.2017
656 | ул Героев Рыбачьего, д 44 | АО "Мурманская ТЭЦ" | ООО "МУЖСК" | Нет | Требуется установка после подтверждения техн.возможности установки |  |  | Требуется проведение обследования на предмет техн.возможности установку ОДПУ
657 | ул Героев Рыбачьего, д 45 | АО "Мурманская ТЭЦ" | ТСН "Метелица" | Нет | Требуется установка после подтверждения техн.возможности установки |  |  | Требуется проведение обследования на предмет техн.возможности установку ОДПУ
658 | ул Героев Рыбачьего, д 46 | АО "Мурманская ТЭЦ" | ООО "МУЖСК" | Нет | Требуется установка после подтверждения техн.возможности установки |  |  | Требуется проведение обследования на предмет техн.возможности установку ОДПУ
659 | ул Героев Рыбачьего, д 47 | АО "Мурманская ТЭЦ" | ТСН "Метелица" | Да | Полная замена (требуется реконструкция инж.сетей) | НЕ в коммерческом учете | 2019-09-02 | Не является ОДПУ (УУТЭ учитывает более одного МКД), выведен из учета с 01.01.2017
660 | ул Героев Рыбачьего, д 48 | АО "Мурманская ТЭЦ" | ООО "МУЖСК" | Нет | Требуется установка после подтверждения техн.возможности установки |  |  | Требуется проведение обследования на предмет техн.возможности установку ОДПУ
661 | ул Героев Рыбачьего, д 5 | АО "Мурманская ТЭЦ" | ТСЖ "Героев Рыбачьего 4,5,6" | Да | Полная замена (требуется реконструкция инж.сетей) | НЕ в коммерческом учете | 2018-02-28 | Не является ОДПУ (УУТЭ учитывает более одного МКД), выведен из учета с 01.01.2017
662 | ул Героев Рыбачьего, д 50 | АО "Мурманская ТЭЦ" | ООО УК"ТЕХДОМ" | Да | Полная замена (требуется реконструкция инж.сетей) | НЕ в коммерческом учете | 2016-12-29 | Не является ОДПУ (УУТЭ учитывает более одного МКД), выведен из учета с 01.01.2017
663 | ул Героев Рыбачьего, д 52 | АО "Мурманская ТЭЦ" | ООО УК"ТЕХДОМ" | Нет | Требуется установка после подтверждения техн.возможности установки |  |  | Требуется проведение обследования на предмет техн.возможности установку ОДПУ
664 | ул Героев Рыбачьего, д 54 | ЖСК "Мурманск-35" | ЖСК "Мурманск-35" | Да |  | в коммерческом учете | 2026-03-28
665 | ул Героев Рыбачьего, д 55 | АО "Мурманская ТЭЦ" | ООО "Первая УК" | Да | Полная замена (требуется реконструкция инж.сетей) | НЕ в коммерческом учете | 2019-04-13 | Не является ОДПУ (УУТЭ учитывает более одного МКД), выведен из учета с 01.01.2017
666 | ул Героев Рыбачьего, д 56 | ЖСК "Мурманск-35" | ЖСК "Мурманск-35" | Да |  | в коммерческом учете | 2026-03-28
667 | ул Героев Рыбачьего, д 57 | АО "Мурманская ТЭЦ" | ООО "ЖЭК" | Да | Полная замена (требуется реконструкция инж.сетей) | НЕ в коммерческом учете | 2019-04-13 | Не является ОДПУ (УУТЭ учитывает более одного МКД), выведен из учета с 01.01.2017
668 | ул Героев Рыбачьего, д 59 | АО "Мурманская ТЭЦ" | ООО "Первая УК" | Нет | Требуется установка после подтверждения техн.возможности установки |  |  | Требуется проведение обследования на предмет техн.возможности установку ОДПУ
669 | ул Героев Рыбачьего, д 6 | АО "Мурманская ТЭЦ" | ТСЖ "Героев Рыбачьего 4,5,6" | Да |  | в коммерческом учете | 2023-05-05
670 | ул Героев Рыбачьего, д 61 | АО "Мурманская ТЭЦ" | ООО "ЖЭК" | Да | Полная замена (требуется реконструкция инж.сетей) | НЕ в коммерческом учете | 2017-01-09 | Не является ОДПУ (УУТЭ учитывает более одного МКД), выведен из учета с 01.01.2017
671 | ул Героев Рыбачьего, д 63 | АО "Мурманская ТЭЦ" | ООО "МУЖСК" | Да | Полная замена (требуется реконструкция инж.сетей) | НЕ в коммерческом учете | 2017-01-09 | Не является ОДПУ (УУТЭ учитывает более одного МКД), выведен из учета с 01.01.2017
672 | ул Героев Рыбачьего, д 65 | АО "Мурманская ТЭЦ" | ООО "МУЖСК" | Да | Полная замена (требуется реконструкция инж.сетей) | НЕ в коммерческом учете | 2015-04-18 | Не является ОДПУ (УУТЭ учитывает более одного МКД), выведен из учета с 01.01.2017
673 | ул Героев Рыбачьего, д 67 | АО "Мурманская ТЭЦ" | ООО "МУЖСК" | Нет | Требуется установка после подтверждения техн.возможности установки |  |  | Требуется проведение обследования на предмет техн.возможности установку ОДПУ
674 | ул Героев Рыбачьего, д 69 | АО "Мурманская ТЭЦ" | ООО "МУЖСК" | Да | Полная замена (требуется реконструкция инж.сетей) | НЕ в коммерческом учете | 2019-04-14 | Не является ОДПУ (УУТЭ учитывает более одного МКД), выведен из учета с 01.01.2017
675 | ул Героев Рыбачьего, д 71 | АО "Мурманская ТЭЦ" | ООО "МУЖСК" | Нет | Требуется установка после подтверждения техн.возможности установки |  |  | Требуется проведение обследования на предмет техн.возможности установку ОДПУ
676 | ул Героев Рыбачьего, д 73 | ТСЖ "Героев Рыбачьего 73" | ТСЖ "Героев Рыбачьего 73" | Да |  | в коммерческом учете | 2023-04-02
677 | ул Героев Рыбачьего, д 75 | АО "Мурманская ТЭЦ" | ООО "МУЖСК" | Да |  | в коммерческом учете | 2026-01-12
678 | ул Героев Рыбачьего, д 9 | АО "Мурманская ТЭЦ" | ООО "МУЖСК" | Нет | Требуется установка после подтверждения техн.возможности установки |  |  | Требуется проведение обследования на предмет техн.возможности установку ОДПУ
679 | ул Горького, д 17/14 | АО "Мурманская ТЭЦ" | ООО "КОМФОРТ" | Нет | Требуется установка после подтверждения техн.возможности установки |  |  | Требуется проведение обследования на предмет техн.возможности установку ОДПУ
680 | ул Горького, д 8 | АО "Мурманская ТЭЦ" | ООО "КОМФОРТ" | Нет | Установка ОДПУ не требуется |  |  | Признан аварийным по перечню АЖФ Мурманской области по состоянию на 01.10.2021
681 | ул Декабристов, д 10 | АО "Мурманская ТЭЦ" | ООО "АРКТИК" | Нет | Требуется установка после подтверждения техн.возможности установки |  |  | Требуется проведение обследования на предмет техн.возможности установку ОДПУ
682 | ул Декабристов, д 11а | АО "Мурманская ТЭЦ" | ООО "КОМФОРТ" | Нет | Установка ОДПУ не требуется |  |  | Признан аварийным по перечню АЖФ Мурманской области по состоянию на 01.10.2021
683 | ул Декабристов, д 12 | АО "Мурманская ТЭЦ" | ООО "МУЖСК" | Нет | Требуется установка после подтверждения техн.возможности установки |  |  | Требуется проведение обследования на предмет техн.возможности установку ОДПУ
684 | ул Декабристов, д 13 | АО "Мурманская ТЭЦ" | ООО "КОМФОРТ" | Нет | Установка ОДПУ не требуется |  |  | Признан аварийным по перечню АЖФ Мурманской области по состоянию на 01.10.2021
685 | ул Декабристов, д 20 | АО "Мурманская ТЭЦ" | ООО "Мурманнедвижимость-Сервис" | Да |  | в коммерческом учете | 2024-08-24
686 | ул Декабристов, д 22 | АО "Мурманская ТЭЦ" | ООО "Мурманнедвижимость-Сервис" | Да |  | в коммерческом учете | 2024-08-24
687 | ул Декабристов, д 28 | АО "Мурманская ТЭЦ" | ООО "КОМФОРТ" | Нет | Установка ОДПУ не требуется |  |  | Признан аварийным по перечню АЖФ Мурманской области по состоянию на 01.10.2021
688 | ул Декабристов, д 4/22 | АО "Мурманская ТЭЦ" | ООО "КОМФОРТ" | Нет | Требуется установка после подтверждения техн.возможности установки |  |  | Требуется проведение обследования на предмет техн.возможности установку ОДПУ
689 | ул Дзержинского, д 2/33 | АО "Мурманская ТЭЦ" | ООО "УК "Буревестник" | Да | Требуется получить повторный допуск | НЕ в коммерческом учете | 2021-12-01 | Срок поверки истек
690 | ул Дзержинского, д 3 | АО "Мурманская ТЭЦ" | ООО "УК "Буревестник" | Нет | Требуется установка после подтверждения техн.возможности установки |  |  | Требуется проведение обследования на предмет техн.возможности установку ОДПУ
691 | ул Дзержинского, д 6 | АО "Мурманская ТЭЦ" | ООО "РЦУ ЖФ" | Нет | Требуется установка после подтверждения техн.возможности установки |  |  | Требуется проведение обследования на предмет техн.возможности установку ОДПУ
692 | ул Дзержинского, д 8 | АО "Мурманская ТЭЦ" | ООО "УК "Буревестник" | Нет | Требуется установка после подтверждения техн.возможности установки |  |  | Требуется проведение обследования на предмет техн.возможности установку ОДПУ
693 | ул Достоевского, д 1 | АО "Мурманская ТЭЦ" | ООО "УК Мурманремстрой" | Да |  | в коммерческом учете | 2023-04-02
694 | ул Достоевского, д 10 | АО "Мурманская ТЭЦ" | ООО "УК Мурманремстрой" | Да | Полная замена (требуется реконструкция инж.сетей) | НЕ в коммерческом учете | 2017-12-29 | Не является ОДПУ (УУТЭ учитывает более одного МКД), выведен из учета с 01.01.2017
695 | ул Достоевского, д 11 | АО "Мурманская ТЭЦ" | ООО "УК Мурманремстрой" | Да | Полная замена | 2021-11-25 | 2019-07-01 | Сломан, частичной замене не подлежит, согласно Правилам № 1034
696 | ул Достоевского, д 12 | АО "Мурманская ТЭЦ" | ООО "УК Мурманремстрой" | Нет | Требуется установка после подтверждения техн.возможности установки |  |  | Требуется проведение обследования на предмет техн.возможности установку ОДПУ
697 | ул Достоевского, д 13 | АО "Мурманская ТЭЦ" | ООО "УК Мурманремстрой" | Да | Полная замена (требуется реконструкция инж.сетей) | НЕ в коммерческом учете | 2019-04-24 | Не является ОДПУ (УУТЭ учитывает более одного МКД), выведен из учета с 01.01.2017
698 | ул Достоевского, д 14 | ЖСК "Мурманск-24" | ЖСК "Мурманск-24" | Да |  | в коммерческом учете | 2023-03-11
699 | ул Достоевского, д 15 | АО "Мурманская ТЭЦ" | ООО "УК Мурманремстрой" | Да | Полная замена | 2022-02-22 | 2025-03-21 | Сломан, частичной замене не подлежит, согласно Правилам № 1034
700 | ул Достоевского, д 16 | ЖСК "Мурманск-25" | ЖСК "Мурманск-25" | Да |  | в коммерческом учете | 2023-02-18
701 | ул Достоевского, д 17 | ТСЖ "Согласие" | ТСЖ "Согласие" | Да |  | в коммерческом учете | 2022-11-14
702 | ул Достоевского, д 18 | АО "Мурманская ТЭЦ" | ООО "УК Мурманремстрой" | Да | Полная замена (требуется реконструкция инж.сетей) | НЕ в коммерческом учете | 2019-05-05 | Не является ОДПУ (УУТЭ учитывает более одного МКД), выведен из учета с 01.01.2017
703 | ул Достоевского, д 19 | АО "Мурманская ТЭЦ" | ООО "УК Мурманремстрой" | Нет | Требуется установка после подтверждения техн.возможности установки |  |  | Требуется проведение обследования на предмет техн.возможности установку ОДПУ
704 | ул Достоевского, д 2 | АО "Мурманская ТЭЦ" | ООО "УК Мурманремстрой" | Да | Полная замена | 2020-08-14 | 2023-04-19 | Сломан, частичной замене не подлежит, согласно Правилам № 1034
705 | ул Достоевского, д 20 | АО "Мурманская ТЭЦ" | ООО "УК Мурманремстрой" | Да |  | в коммерческом учете | 2023-04-19
706 | ул Достоевского, д 21 | АО "Мурманская ТЭЦ" | ООО "УК Мурманремстрой" | Да |  | в коммерческом учете | 2023-04-19
707 | ул Достоевского, д 22 | ТСЖ "Достоевского 22" | ТСЖ "Достоевского 22" | Да |  | в коммерческом учете | 2022-07-17
708 | ул Достоевского, д 26 | АО "Мурманская ТЭЦ" | ООО "УК Мурманремстрой" | Да | Полная замена | 2019-12-11 | 2023-04-19 | Сломан, частичной замене не подлежит, согласно Правилам № 1034
709 | ул Достоевского, д 27 | АО "Мурманская ТЭЦ" | ООО "УК Мурманремстрой" | Да |  | в коммерческом учете | 2025-02-18
710 | ул Достоевского, д 28 | АО "Мурманская ТЭЦ" | ООО "УК Мурманремстрой" | Да | Полная замена (требуется реконструкция инж.сетей) | НЕ в коммерческом учете | 2019-05-05 | Не является ОДПУ (УУТЭ учитывает более одного МКД), выведен из учета с 01.01.2017
711 | ул Достоевского, д 29 | АО "Мурманская ТЭЦ" | ООО "УК Мурманремстрой" | Нет | Требуется установка после подтверждения техн.возможности установки |  |  | Требуется проведение обследования на предмет техн.возможности установку ОДПУ
712 | ул Достоевского, д 3 | АО "Мурманская ТЭЦ" | ООО "УК Мурманремстрой" | Да |  | в коммерческом учете | 2023-01-28
713 | ул Достоевского, д 30 | АО "Мурманская ТЭЦ" | ООО "УК Мурманремстрой" | Да | Полная замена (требуется реконструкция инж.сетей) | НЕ в коммерческом учете | 2019-05-05 | Не является ОДПУ (УУТЭ учитывает более одного МКД), выведен из учета с 01.01.2017
714 | ул Достоевского, д 31 | АО "Мурманская ТЭЦ" | ООО "УК Мурманремстрой" | Нет | Требуется установка после подтверждения техн.возможности установки |  |  | Требуется проведение обследования на предмет техн.возможности установку ОДПУ
715 | ул Достоевского, д 32 | АО "Мурманская ТЭЦ" | ООО "Чистый дом" | Да | Требуется получить повторный допуск | НЕ в коммерческом учете | 2022-05-12 | Выявлены замечания
716 | ул Достоевского, д 4 | АО "Мурманская ТЭЦ" | ООО "УК Мурманремстрой" | Да |  | в коммерческом учете | 2023-04-02
717 | ул Достоевского, д 5 | АО "Мурманская ТЭЦ" | ООО "УК Мурманремстрой" | Да |  | в коммерческом учете | 2023-01-28
718 | ул Достоевского, д 6 | АО "Мурманская ТЭЦ" | ООО "УК Мурманремстрой" | Да |  | в коммерческом учете | 2023-04-02
719 | ул Достоевского, д 7 | АО "Мурманская ТЭЦ" | ООО "УК Мурманремстрой" | Да | Полная замена (требуется реконструкция инж.сетей) | НЕ в коммерческом учете | 2019-02-10 | Не является ОДПУ (УУТЭ учитывает более одного МКД), выведен из учета с 01.01.2017
720 | ул Достоевского, д 8 | АО "Мурманская ТЭЦ" | ООО "УК Мурманремстрой" | Нет | Требуется установка после подтверждения техн.возможности установки |  |  | Требуется проведение обследования на предмет техн.возможности установку ОДПУ
721 | ул Достоевского, д 9 | АО "Мурманская ТЭЦ" | ООО "УК Мурманремстрой" | Нет | Требуется установка после подтверждения техн.возможности установки |  |  | Требуется проведение обследования на предмет техн.возможности установку ОДПУ
722 | ул Заводская, д 1 | ЖСК "Рыбак Заполярья" | ЖСК "Рыбак Заполярья" | Да |  | в коммерческом учете | 2023-11-21
723 | ул Загородная, д 13 | АО "Мурманская ТЭЦ" | нет информации | Нет | Требуется установка после подтверждения техн.возможности установки |  |  | Требуется проведение обследования на предмет техн.возможности установку ОДПУ
724 | ул Загородная, д 18 | АО "Мурманская ТЭЦ" | ООО "КОМФОРТ" | Нет | Установка ОДПУ не требуется |  |  | Признан аварийным по перечню АЖФ Мурманской области по состоянию на 01.10.2021
725 | ул Загородная, д 19 | АО "Мурманская ТЭЦ" | ООО УК "СПУТНИК" | Нет | Требуется установка после подтверждения техн.возможности установки |  |  | Требуется проведение обследования на предмет техн.возможности установку ОДПУ
726 | ул Загородная, д 20 | АО "Мурманская ТЭЦ" | ООО "МКД Мурманска" | Нет | Требуется установка после подтверждения техн.возможности установки |  |  | Требуется проведение обследования на предмет техн.возможности установку ОДПУ
727 | ул Загородная, д 22 | АО "Мурманская ТЭЦ" | ООО "Ceвжилсервис" | Да |  | в коммерческом учете | 2024-04-14
728 | ул Загородная, д 24 | АО "Мурманская ТЭЦ" | ООО "Ceвжилсервис" | Да |  | в коммерческом учете | 2026-01-26
729 | ул Загородная, д 26 | АО "Мурманская ТЭЦ" | ООО "УК Севжилкомм" | Нет | Требуется установка после подтверждения техн.возможности установки |  |  | Требуется проведение обследования на предмет техн.возможности установку ОДПУ
730 | ул Загородная, д 28 | АО "Мурманская ТЭЦ" | ООО "КОМФОРТ" | Нет | Требуется установка после подтверждения техн.возможности установки |  |  | Требуется проведение обследования на предмет техн.возможности установку ОДПУ
731 | ул Загородная, д 7 | АО "Мурманская ТЭЦ" | ООО "Мурманнедвижимость-Сервис" | Нет | Требуется установка после подтверждения техн.возможности установки |  |  | Требуется проведение обследования на предмет техн.возможности установку ОДПУ
732 | ул Зеленая, д 32 | АО "Мурманская ТЭЦ" | ООО "МУЖСК" | Нет | Требуется установка после подтверждения техн.возможности установки |  |  | Требуется проведение обследования на предмет техн.возможности установку ОДПУ
733 | ул Зеленая, д 34 | АО "Мурманская ТЭЦ" | ООО "МУЖСК" | Нет | Требуется установка после подтверждения техн.возможности установки |  |  | Требуется проведение обследования на предмет техн.возможности установку ОДПУ
734 | ул Зеленая, д 35 | АО "Мурманская ТЭЦ" | ООО "КОМФОРТ" | Нет | Установка ОДПУ не требуется |  |  | Признан аварийным по перечню АЖФ Мурманской области по состоянию на 01.10.2021
735 | ул Зеленая, д 37 | АО "Мурманская ТЭЦ" | ООО "КОМФОРТ" | Нет | Установка ОДПУ не требуется |  |  | Признан аварийным по перечню АЖФ Мурманской области по состоянию на 01.10.2021
736 | ул Зеленая, д 39 | АО "Мурманская ТЭЦ" | ООО "КОМФОРТ" | Нет | Установка ОДПУ не требуется |  |  | Признан аварийным по перечню АЖФ Мурманской области по состоянию на 01.10.2021
737 | ул Зеленая, д 41 | АО "Мурманская ТЭЦ" | ООО "КОМФОРТ" | Нет | Установка ОДПУ не требуется |  |  | Признан аварийным по перечню АЖФ Мурманской области по состоянию на 01.10.2021
738 | ул Зеленая, д 42 | АО "Мурманская ТЭЦ" | ООО "КОМФОРТ" | Нет | Установка ОДПУ не требуется |  |  | Признан аварийным по перечню АЖФ Мурманской области по состоянию на 01.10.2021
739 | ул Зеленая, д 44 | АО "Мурманская ТЭЦ" | ООО "КОМФОРТ" | Нет | Установка ОДПУ не требуется |  |  | Признан аварийным по перечню АЖФ Мурманской области по состоянию на 01.10.2021
740 | ул Зеленая, д 45 | АО "Мурманская ТЭЦ" | ООО "КОМФОРТ" | Нет | Требуется установка после подтверждения техн.возможности установки |  |  | Требуется проведение обследования на предмет техн.возможности установку ОДПУ
741 | ул Зеленая, д 46 | АО "Мурманская ТЭЦ" | ООО "КОМФОРТ" | Нет | Установка ОДПУ не требуется |  |  | Признан аварийным по перечню АЖФ Мурманской области по состоянию на 01.10.2021
742 | ул Зеленая, д 47 | АО "Мурманская ТЭЦ" | ООО УК "Метиа" | Нет | Требуется установка после подтверждения техн.возможности установки |  |  | Требуется проведение обследования на предмет техн.возможности установку ОДПУ
743 | ул Зеленая, д 47а | АО "Мурманская ТЭЦ" | ООО УК "Метиа" | Нет | Установка ОДПУ не требуется |  |  | Признан аварийным по перечню АЖФ Мурманской области по состоянию на 01.01.2022
744 | ул Зеленая, д 56 корп 1 | ТСЖ "Зеленая 56" | ТСЖ "Зеленая 56" | Да |  | в коммерческом учете | 2025-12-01
745 | ул Зеленая, д 56 корп 2 | ТСЖ "Зеленая 56" | ТСЖ "Зеленая 56" | Да | Полная замена (требуется реконструкция инж.сетей) | НЕ в коммерческом учете | 2019-06-29 | Не является ОДПУ (УУТЭ учитывает более одного МКД), выведен из учета с 01.01.2017
746 | ул Зеленая, д 62 | АО "Мурманская ТЭЦ" | ООО "КОМФОРТ" | Нет | Установка ОДПУ не требуется |  |  | Признан аварийным по перечню АЖФ Мурманской области по состоянию на 01.10.2021
747 | ул Зеленая, д 64 | АО "Мурманская ТЭЦ" | ООО "КОМФОРТ" | Нет | Установка ОДПУ не требуется |  |  | Признан аварийным по перечню АЖФ Мурманской области по состоянию на 01.10.2021
748 | ул Зеленая, д 78 | АО "Мурманская ТЭЦ" | ООО "МУЖСК" | Да |  | в коммерческом учете | 2026-02-20
749 | ул Зеленая, д 80 | АО "Мурманская ТЭЦ" | ООО УК "СПУТНИК" | Нет | Требуется установка после подтверждения техн.возможности установки |  |  | Требуется проведение обследования на предмет техн.возможности установку ОДПУ
750 | ул Зеленая, д 82 | АО "Мурманская ТЭЦ" | ООО "МУЖСК" | Нет | Требуется установка после подтверждения техн.возможности установки |  |  | Требуется проведение обследования на предмет техн.возможности установку ОДПУ
751 | ул Зои Космодемьянской, д 1 | АО "Мурманская ТЭЦ" | ООО "УК Заполярная Цитадель" | Нет | Требуется установка после подтверждения техн.возможности установки |  |  | Требуется проведение обследования на предмет техн.возможности установку ОДПУ
752 | ул Зои Космодемьянской, д 10 | АО "Мурманская ТЭЦ" | ООО "МУЖСК" | Нет | Требуется установка после подтверждения техн.возможности установки |  |  | Требуется проведение обследования на предмет техн.возможности установку ОДПУ
753 | ул Зои Космодемьянской, д 11 | АО "Мурманская ТЭЦ" | ООО "МУЖСК" | Нет | Требуется установка после подтверждения техн.возможности установки |  |  | Требуется проведение обследования на предмет техн.возможности установку ОДПУ
754 | ул Зои Космодемьянской, д 12 | АО "Мурманская ТЭЦ" | ООО "МУЖСК" | Нет | Требуется установка после подтверждения техн.возможности установки |  |  | Требуется проведение обследования на предмет техн.возможности установку ОДПУ
755 | ул Зои Космодемьянской, д 14 | АО "Мурманская ТЭЦ" | ООО "МУЖСК" | Нет | Требуется установка после подтверждения техн.возможности установки |  |  | Требуется проведение обследования на предмет техн.возможности установку ОДПУ
756 | ул Зои Космодемьянской, д 15 корп 1 | АО "Мурманская ТЭЦ" | ООО "МУЖСК" | Нет | Требуется установка после подтверждения техн.возможности установки |  |  | Требуется проведение обследования на предмет техн.возможности установку ОДПУ
757 | ул Зои Космодемьянской, д 15 корп 2 | АО "Мурманская ТЭЦ" | ООО "МУЖСК" | Нет | Требуется установка после подтверждения техн.возможности установки |  |  | Требуется проведение обследования на предмет техн.возможности установку ОДПУ
758 | ул Зои Космодемьянской, д 15 корп 3 | АО "Мурманская ТЭЦ" | ООО "МУЖСК" | Нет | Требуется установка после подтверждения техн.возможности установки |  |  | Требуется проведение обследования на предмет техн.возможности установку ОДПУ
759 | ул Зои Космодемьянской, д 16 | ЖСК "Мурманск-28" | ЖСК "Мурманск-28" | Да |  | в коммерческом учете | 2025-05-18
760 | ул Зои Космодемьянской, д 17 корп 1 | АО "Мурманская ТЭЦ" | ООО "МУЖСК" | Нет | Требуется установка после подтверждения техн.возможности установки |  |  | Требуется проведение обследования на предмет техн.возможности установку ОДПУ
761 | ул Зои Космодемьянской, д 17 корп 2 | АО "Мурманская ТЭЦ" | ООО "МУЖСК" | Нет | Требуется установка после подтверждения техн.возможности установки |  |  | Требуется проведение обследования на предмет техн.возможности установку ОДПУ
762 | ул Зои Космодемьянской, д 17 корп 3 | АО "Мурманская ТЭЦ" | ООО "МУЖСК" | Нет | Требуется установка после подтверждения техн.возможности установки |  |  | Требуется проведение обследования на предмет техн.возможности установку ОДПУ
763 | ул Зои Космодемьянской, д 18 | АО "Мурманская ТЭЦ" | ООО "МУЖСК" | Нет | Требуется установка после подтверждения техн.возможности установки |  |  | Требуется проведение обследования на предмет техн.возможности установку ОДПУ
764 | ул Зои Космодемьянской, д 19 | АО "Мурманская ТЭЦ" | ООО "МУЖСК" | Нет | Требуется установка после подтверждения техн.возможности установки |  |  | Требуется проведение обследования на предмет техн.возможности установку ОДПУ
765 | ул Зои Космодемьянской, д 2 | АО "Мурманская ТЭЦ" | ООО "МУЖСК" | Да |  | в коммерческом учете | 2023-09-12
766 | ул Зои Космодемьянской, д 2 корп 1 | ЖСК "Мурманск-29" | ЖСК "Мурманск-29" | Да |  | в коммерческом учете | 2025-01-14
767 | ул Зои Космодемьянской, д 21 | АО "Мурманская ТЭЦ" | ООО "МУЖСК" | Нет | Требуется установка после подтверждения техн.возможности установки |  |  | Требуется проведение обследования на предмет техн.возможности установку ОДПУ
768 | ул Зои Космодемьянской, д 22 | АО "Мурманская ТЭЦ" | ООО "МУЖСК" | Нет | Требуется установка после подтверждения техн.возможности установки |  |  | Требуется проведение обследования на предмет техн.возможности установку ОДПУ
769 | ул Зои Космодемьянской, д 23 | АО "Мурманская ТЭЦ" | ООО "МУЖСК" | Нет | Требуется установка после подтверждения техн.возможности установки |  |  | Требуется проведение обследования на предмет техн.возможности установку ОДПУ
770 | ул Зои Космодемьянской, д 24 | АО "Мурманская ТЭЦ" | ООО "МУЖСК" | Нет | Требуется установка после подтверждения техн.возможности установки |  |  | Требуется проведение обследования на предмет техн.возможности установку ОДПУ
771 | ул Зои Космодемьянской, д 25 | АО "Мурманская ТЭЦ" | ООО "МУЖСК" | Нет | Требуется установка после подтверждения техн.возможности установки |  |  | Требуется проведение обследования на предмет техн.возможности установку ОДПУ
772 | ул Зои Космодемьянской, д 26 | АО "Мурманская ТЭЦ" | ООО "МУЖСК" | Нет | Требуется установка после подтверждения техн.возможности установки |  |  | Требуется проведение обследования на предмет техн.возможности установку ОДПУ
773 | ул Зои Космодемьянской, д 27 | АО "Мурманская ТЭЦ" | ООО "МУЖСК" | Нет | Требуется установка после подтверждения техн.возможности установки |  |  | Требуется проведение обследования на предмет техн.возможности установку ОДПУ
774 | ул Зои Космодемьянской, д 28 | АО "Мурманская ТЭЦ" | ООО "МУЖСК" | Нет | Требуется установка после подтверждения техн.возможности установки |  |  | Требуется проведение обследования на предмет техн.возможности установку ОДПУ
775 | ул Зои Космодемьянской, д 29 | АО "Мурманская ТЭЦ" | ООО "МУЖСК" | Нет | Требуется установка после подтверждения техн.возможности установки |  |  | Требуется проведение обследования на предмет техн.возможности установку ОДПУ
776 | ул Зои Космодемьянской, д 30 | АО "Мурманская ТЭЦ" | ООО "МУЖСК" | Нет | Требуется установка после подтверждения техн.возможности установки |  |  | Требуется проведение обследования на предмет техн.возможности установку ОДПУ
777 | ул Зои Космодемьянской, д 32 | ЖСК "Мурманск-42" | ЖСК "Мурманск-42" | Да | Полная замена (требуется реконструкция инж.сетей) | НЕ в коммерческом учете | 2018-08-18 | Не является ОДПУ (УУТЭ учитывает более одного МКД), выведен из учета с 01.01.2017
778 | ул Зои Космодемьянской, д 33 | АО "Мурманская ТЭЦ" | ООО "МУЖСК" | Нет | Требуется установка после подтверждения техн.возможности установки |  |  | Требуется проведение обследования на предмет техн.возможности установку ОДПУ
779 | ул Зои Космодемьянской, д 34 | АО "Мурманская ТЭЦ" | ООО "МУЖСК" | Нет | Требуется установка после подтверждения техн.возможности установки |  |  | Требуется проведение обследования на предмет техн.возможности установку ОДПУ
780 | ул Зои Космодемьянской, д 36 | АО "Мурманская ТЭЦ" | ООО УК "МУРМАН-СИТИ" | Нет | Требуется установка после подтверждения техн.возможности установки |  |  | Требуется проведение обследования на предмет техн.возможности установку ОДПУ
781 | ул Зои Космодемьянской, д 4 | АО "Мурманская ТЭЦ" | ООО "МУЖСК" | Нет | Требуется установка после подтверждения техн.возможности установки |  |  | Требуется проведение обследования на предмет техн.возможности установку ОДПУ
782 | ул Зои Космодемьянской, д 5 | АО "Мурманская ТЭЦ" | ТСЖ "Зои Космодемьянской 5" | Нет | Требуется установка после подтверждения техн.возможности установки |  |  | Требуется проведение обследования на предмет техн.возможности установку ОДПУ
783 | ул Зои Космодемьянской, д 6 | АО "Мурманская ТЭЦ" | ООО "МУЖСК" | Нет | Требуется установка после подтверждения техн.возможности установки |  |  | Требуется проведение обследования на предмет техн.возможности установку ОДПУ
784 | ул Зои Космодемьянской, д 7 | АО "Мурманская ТЭЦ" | ООО "МУЖСК" | Нет | Требуется установка после подтверждения техн.возможности установки |  |  | Требуется проведение обследования на предмет техн.возможности установку ОДПУ
785 | ул Зои Космодемьянской, д 8 | ЖСК "Мурманск-30" | ЖСК "Мурманск-30" | Да |  | в коммерческом учете | 2023-06-25
786 | ул Зои Космодемьянской, д 9 | АО "Мурманская ТЭЦ" | ООО "МУЖСК" | Нет | Требуется установка после подтверждения техн.возможности установки |  |  | Требуется проведение обследования на предмет техн.возможности установку ОДПУ
787 | ул Каменная, д 2 корп 1 | АО "Мурманская ТЭЦ" | ООО УК "Метиа" | Нет | Требуется установка после подтверждения техн.возможности установки |  |  | Требуется проведение обследования на предмет техн.возможности установку ОДПУ
788 | ул Каменная, д 2 корп 2 | АО "Мурманская ТЭЦ" | ООО УК "Метиа" | Нет | Требуется установка после подтверждения техн.возможности установки |  |  | Требуется проведение обследования на предмет техн.возможности установку ОДПУ
789 | ул Каменная, д 2 корп 3 | АО "Мурманская ТЭЦ" | ООО УК "Метиа" | Да |  | в коммерческом учете | 2024-05-17
790 | ул Капитана Буркова, д 10 | ТСН "КАПИТАН" | ТСН "КАПИТАН" | Да |  | в коммерческом учете | 2026-02-01
791 | ул Капитана Буркова, д 11/18 | АО "Мурманская ТЭЦ" | ООО "Жилцентр" | Да | Требуется получить повторный допуск | НЕ в коммерческом учете | 2015-10-26 | Срок поверки истек
792 | ул Капитана Буркова, д 13 | АО "Мурманская ТЭЦ" | ООО "РЦУ ЖФ" | Нет | Требуется установка после подтверждения техн.возможности установки |  |  | Требуется проведение обследования на предмет техн.возможности установку ОДПУ
793 | ул Капитана Буркова, д 15 | АО "Мурманская ТЭЦ" | ООО "КОМФОРТ" | Нет | Установка ОДПУ не требуется |  |  | Признан аварийным по перечню АЖФ Мурманской области по состоянию на 01.10.2021
794 | ул Капитана Буркова, д 19/2 | АО "Мурманская ТЭЦ" | ООО "УК "Альбатрос" | Да | Требуется получить повторный допуск | НЕ в коммерческом учете | 2018-05-19 | Срок поверки истек
795 | ул Капитана Буркова, д 19а | АО "Мурманская ТЭЦ" | ООО "ЛИНИЯ СЕВЕРА" | Нет | Имеется акт об отсутсвии техн.возмож.установки ОДПУ
796 | ул Капитана Буркова, д 21 | АО "Мурманская ТЭЦ" | ООО "УК Заполярье Сервис" | Нет | Требуется установка после подтверждения техн.возможности установки |  |  | Требуется проведение обследования на предмет техн.возможности установку ОДПУ
797 | ул Капитана Буркова, д 23 | АО "Мурманская ТЭЦ" | ООО "РЦУ ЖФ" | Да | Требуется получить повторный допуск | НЕ в коммерческом учете | 2021-07-11 | Срок поверки истек
798 | ул Капитана Буркова, д 25 | АО "Мурманская ТЭЦ" | ТСН "Буркова,25" | Нет | Требуется установка после подтверждения техн.возможности установки |  |  | Требуется проведение обследования на предмет техн.возможности установку ОДПУ
799 | ул Капитана Буркова, д 27 | АО "Мурманская ТЭЦ" | ООО "РЦУ ЖФ" | Да |  | НЕ в коммерческом учете | 2022-10-24 | Показания в адрес АО "Мурманская ТЭЦ" не передаются
800 | ул Капитана Буркова, д 29 | АО "Мурманская ТЭЦ" | ООО "СЕВЕРНАЯ СОВА" | Нет | Требуется установка после подтверждения техн.возможности установки |  |  | Требуется проведение обследования на предмет техн.возможности установку ОДПУ
801 | ул Капитана Буркова, д 32 корп 1 | ТСЖ "Премьер" | ООО "АСМ-Эксплуатация" | Да |  | в коммерческом учете | 2025-06-15
802 | ул Капитана Буркова, д 33 | АО "Мурманская ТЭЦ" | ООО "УК Заполярье Сервис" | Нет | Требуется установка после подтверждения техн.возможности установки |  |  | Требуется проведение обследования на предмет техн.возможности установку ОДПУ
803 | ул Капитана Буркова, д 35 | АО "Мурманская ТЭЦ" | ООО "СЕВЕРНАЯ СОВА" | Нет | Требуется установка после подтверждения техн.возможности установки |  |  | Требуется проведение обследования на предмет техн.возможности установку ОДПУ
804 | ул Капитана Буркова, д 37 | АО "Мурманская ТЭЦ" | ООО "УК Заполярье Сервис" | Нет | Требуется установка после подтверждения техн.возможности установки |  |  | Требуется проведение обследования на предмет техн.возможности установку ОДПУ
805 | ул Капитана Буркова, д 39 | АО "Мурманская ТЭЦ" | ООО "НордСервис" | Да | Требуется получить повторный допуск | НЕ в коммерческом учете | 2019-03-27 | Срок поверки истек
806 | ул Капитана Буркова, д 41 | АО "Мурманская ТЭЦ" | ООО "УК Заполярье Сервис" | Нет | Требуется установка после подтверждения техн.возможности установки |  |  | Требуется проведение обследования на предмет техн.возможности установку ОДПУ
807 | ул Капитана Буркова, д 43 | АО "Мурманская ТЭЦ" | ООО "СЕВЕРНАЯ СОВА" | Нет | Требуется установка после подтверждения техн.возможности установки |  |  | Требуется проведение обследования на предмет техн.возможности установку ОДПУ
808 | ул Капитана Буркова, д 45 | АО "Мурманская ТЭЦ" | ООО "РЦУ ЖФ" | Да | Требуется получить повторный допуск | НЕ в коммерческом учете | 2018-05-16 | Срок поверки истек
809 | ул Капитана Буркова, д 49 | АО "Мурманская ТЭЦ" | ООО "СЕВЕРНАЯ СОВА" | Нет | Требуется установка после подтверждения техн.возможности установки |  |  | Требуется проведение обследования на предмет техн.возможности установку ОДПУ
810 | ул Капитана Егорова, д 13 | АО "Мурманская ТЭЦ" | ООО "СЕВЕРГРУПП" | Да |  | в коммерческом учете | 2026-03-15
811 | ул Капитана Егорова, д 17 | АО "Мурманская ТЭЦ" | ТСЖ "Егорова 17" | Да |  | в коммерческом учете | 2022-09-06
812 | ул Капитана Егорова, д 19 | АО "Мурманская ТЭЦ" | ООО "СЕВЕРНАЯ СОВА" | Да |  | в коммерческом учете | 2023-01-28
813 | ул Капитана Егорова, д 4 | АО "Мурманская ТЭЦ" | ООО "УК "Буревестник" | Нет | Требуется установка после подтверждения техн.возможности установки |  |  | Требуется проведение обследования на предмет техн.возможности установку ОДПУ
814 | ул Капитана Копытова, д 13 | ООО УК "МУРМАН-СИТИ" | ООО УК "МУРМАН-СИТИ" | Да | Полная замена (требуется реконструкция инж.сетей) | НЕ в коммерческом учете | 2019-04-14 | Не является ОДПУ (УУТЭ учитывает более одного МКД), выведен из учета с 01.01.2017
815 | ул Капитана Копытова, д 14 | АО "Мурманская ТЭЦ" | ООО УК "МУРМАН-СИТИ" | Нет | Требуется установка после подтверждения техн.возможности установки |  |  | Требуется проведение обследования на предмет техн.возможности установку ОДПУ
816 | ул Капитана Копытова, д 15 | ООО УК "МУРМАН-СИТИ" | ООО УК "МУРМАН-СИТИ" | Да | Требуется получить повторный допуск | НЕ в коммерческом учете | 2019-02-09 | Срок поверки истек
817 | ул Капитана Копытова, д 16 | ЖСК "Мурманск-8" | ЖСК "Мурманск-8" | Нет | Требуется установка после подтверждения техн.возможности установки |  |  | Требуется проведение обследования на предмет техн.возможности установку ОДПУ
818 | ул Капитана Копытова, д 18 | АО "Мурманская ТЭЦ" | ООО "МУЖСК" | Нет | Требуется установка после подтверждения техн.возможности установки |  |  | Требуется проведение обследования на предмет техн.возможности установку ОДПУ
819 | ул Капитана Копытова, д 19 | АО "Мурманская ТЭЦ" | ООО "МУЖСК" | Нет | Требуется установка после подтверждения техн.возможности установки |  |  | Требуется проведение обследования на предмет техн.возможности установку ОДПУ
820 | ул Капитана Копытова, д 20 | АО "Мурманская ТЭЦ" | ООО "МУЖСК" | Да | Полная замена (требуется реконструкция инж.сетей) | НЕ в коммерческом учете | 2015-05-03 | Не является ОДПУ (УУТЭ учитывает более одного МКД), выведен из учета с 01.01.2017
821 | ул Капитана Копытова, д 21 | АО "Мурманская ТЭЦ" | ООО "МУЖСК" | Нет | Требуется установка после подтверждения техн.возможности установки |  |  | Требуется проведение обследования на предмет техн.возможности установку ОДПУ
822 | ул Капитана Копытова, д 22 | АО "Мурманская ТЭЦ" | ООО "МУЖСК" | Да |  | в коммерческом учете | 2024-11-26
823 | ул Капитана Копытова, д 23 | АО "Мурманская ТЭЦ" | ООО "МУЖСК" | Нет | Требуется установка после подтверждения техн.возможности установки |  |  | Требуется проведение обследования на предмет техн.возможности установку ОДПУ
824 | ул Капитана Копытова, д 24 | АО "Мурманская ТЭЦ" | ООО "МУЖСК" | Нет | Требуется установка после подтверждения техн.возможности установки |  |  | Требуется проведение обследования на предмет техн.возможности установку ОДПУ
825 | ул Капитана Копытова, д 25 | АО "Мурманская ТЭЦ" | ООО "МУЖСК" | Да |  | в коммерческом учете | 2026-02-14
826 | ул Капитана Копытова, д 27 | АО "Мурманская ТЭЦ" | ООО "МУЖСК" | Нет | Требуется установка после подтверждения техн.возможности установки |  |  | Требуется проведение обследования на предмет техн.возможности установку ОДПУ
827 | ул Капитана Копытова, д 28 | АО "Мурманская ТЭЦ" | ООО "МУЖСК" | Нет | Требуется установка после подтверждения техн.возможности установки |  |  | Требуется проведение обследования на предмет техн.возможности установку ОДПУ
828 | ул Капитана Копытова, д 29 | АО "Мурманская ТЭЦ" | ООО "МУЖСК" | Нет | Требуется установка после подтверждения техн.возможности установки |  |  | Требуется проведение обследования на предмет техн.возможности установку ОДПУ
829 | ул Капитана Копытова, д 30 | АО "Мурманская ТЭЦ" | ООО "МУЖСК" | Нет | Требуется установка после подтверждения техн.возможности установки |  |  | Требуется проведение обследования на предмет техн.возможности установку ОДПУ
830 | ул Капитана Копытова, д 31 | АО "Мурманская ТЭЦ" | ООО "МУЖСК" | Нет | Требуется установка после подтверждения техн.возможности установки |  |  | Требуется проведение обследования на предмет техн.возможности установку ОДПУ
831 | ул Капитана Копытова, д 32 | АО "Мурманская ТЭЦ" | ООО "МУЖСК" | Нет | Требуется установка после подтверждения техн.возможности установки |  |  | Требуется проведение обследования на предмет техн.возможности установку ОДПУ
832 | ул Капитана Копытова, д 33 | АО "Мурманская ТЭЦ" | ООО "МУЖСК" | Нет | Требуется установка после подтверждения техн.возможности установки |  |  | Требуется проведение обследования на предмет техн.возможности установку ОДПУ
833 | ул Капитана Копытова, д 34 | АО "Мурманская ТЭЦ" | ООО УК"ТЕХДОМ" | Да | Полная замена | НЕ в коммерческом учете | 2016-11-20 | Сломан, частичной замене не подлежит, согласно Правилам № 1034
834 | ул Капитана Копытова, д 37 | АО "Мурманская ТЭЦ" | ООО "МУЖСК" | Нет | Требуется установка после подтверждения техн.возможности установки |  |  | Требуется проведение обследования на предмет техн.возможности установку ОДПУ
835 | ул Капитана Копытова, д 38 | АО "Мурманская ТЭЦ" | ООО "МУЖСК" | Нет | Требуется установка после подтверждения техн.возможности установки |  |  | Требуется проведение обследования на предмет техн.возможности установку ОДПУ
836 | ул Капитана Копытова, д 39 | АО "Мурманская ТЭЦ" | ООО "МУЖСК" | Нет | Требуется установка после подтверждения техн.возможности установки |  |  | Требуется проведение обследования на предмет техн.возможности установку ОДПУ
837 | ул Капитана Копытова, д 4 | АО "Мурманская ТЭЦ" | ООО "МУЖСК" | Нет | Требуется установка после подтверждения техн.возможности установки |  |  | Требуется проведение обследования на предмет техн.возможности установку ОДПУ
838 | ул Капитана Копытова, д 40 | АО "Мурманская ТЭЦ" | ООО "МУЖСК" | Нет | Требуется установка после подтверждения техн.возможности установки |  |  | Требуется проведение обследования на предмет техн.возможности установку ОДПУ
839 | ул Капитана Копытова, д 41 | АО "Мурманская ТЭЦ" | ООО "МУЖСК" | Нет | Требуется установка после подтверждения техн.возможности установки |  |  | Требуется проведение обследования на предмет техн.возможности установку ОДПУ
840 | ул Капитана Копытова, д 42 | АО "Мурманская ТЭЦ" | ООО "МУЖСК" | Нет | Требуется установка после подтверждения техн.возможности установки |  |  | Требуется проведение обследования на предмет техн.возможности установку ОДПУ
841 | ул Капитана Копытова, д 43 | АО "Мурманская ТЭЦ" | ООО "МУЖСК" | Нет | Требуется установка после подтверждения техн.возможности установки |  |  | Требуется проведение обследования на предмет техн.возможности установку ОДПУ
842 | ул Капитана Копытова, д 44 | ЖСК "Мурманск-3" | ЖСК "Мурманск-3" | Да | Требуется получить повторный допуск | НЕ в коммерческом учете | 2020-12-07 | Срок поверки истек
843 | ул Капитана Копытова, д 47 | ЖСК "Мурманск 84-1" | ЖСК "Мурманск 84-1" | Да | Полная замена (требуется реконструкция инж.сетей) | НЕ в коммерческом учете | 2019-05-28 | Не является ОДПУ (УУТЭ учитывает более одного МКД), выведен из учета с 01.01.2017
844 | ул Капитана Копытова, д 48 | ЖСК "Мурманск 84-1" | ЖСК "Мурманск 84-1" | Нет | Требуется установка после подтверждения техн.возможности установки |  |  | Требуется проведение обследования на предмет техн.возможности установку ОДПУ
845 | ул Капитана Копытова, д 49 | ЖСК "Мурманск 84-1" | ЖСК "Мурманск 84-1" | Да | Полная замена (требуется реконструкция инж.сетей) | НЕ в коммерческом учете | 2019-05-28 | Не является ОДПУ (УУТЭ учитывает более одного МКД), выведен из учета с 01.01.2017
846 | ул Капитана Копытова, д 5 | ЖСК "Мурманск-5" | ЖСК "Мурманск-5" | Нет | Требуется установка после подтверждения техн.возможности установки |  |  | Требуется проведение обследования на предмет техн.возможности установку ОДПУ
847 | ул Капитана Копытова, д 50 | ЖСК "Мурманск 84-1" | ЖСК "Мурманск 84-1" | Нет | Требуется установка после подтверждения техн.возможности установки |  |  | Требуется проведение обследования на предмет техн.возможности установку ОДПУ
848 | ул Капитана Копытова, д 6 | АО "Мурманская ТЭЦ" | ООО "МУЖСК" | Нет | Требуется установка после подтверждения техн.возможности установки |  |  | Требуется проведение обследования на предмет техн.возможности установку ОДПУ
849 | ул Капитана Копытова, д 7 | АО "Мурманская ТЭЦ" | ООО "МУЖСК" | Нет | Требуется установка после подтверждения техн.возможности установки |  |  | Требуется проведение обследования на предмет техн.возможности установку ОДПУ
850 | ул Капитана Копытова, д 8 | АО "Мурманская ТЭЦ" | ООО "МУЖСК" | Нет | Требуется установка после подтверждения техн.возможности установки |  |  | Требуется проведение обследования на предмет техн.возможности установку ОДПУ
851 | ул Капитана Копытова, д 9 | ООО УК "МУРМАН-СИТИ" | ООО УК "МУРМАН-СИТИ" | Да | Требуется получить повторный допуск | НЕ в коммерческом учете | 2019-04-13 | Срок поверки истек
852 | ул Капитана Маклакова, д 1 | АО "Мурманская ТЭЦ" | ООО "ЛИНИЯ СЕВЕРА" | Нет | Имеется акт об отсутсвии техн.возмож.установки ОДПУ
853 | ул Капитана Маклакова, д 10 | АО "Мурманская ТЭЦ" | ООО "Мурманнедвижимость-Сервис" | Нет | Требуется установка после подтверждения техн.возможности установки |  |  | Требуется проведение обследования на предмет техн.возможности установку ОДПУ
854 | ул Капитана Маклакова, д 11 | АО "Мурманская ТЭЦ" | ООО "СЕВЕРГРУПП" | Нет | Требуется установка после подтверждения техн.возможности установки |  |  | Требуется проведение обследования на предмет техн.возможности установку ОДПУ
855 | ул Капитана Маклакова, д 12 | АО "Мурманская ТЭЦ" | ООО "УК "Регион 51" | Нет | Требуется установка после подтверждения техн.возможности установки |  |  | Требуется проведение обследования на предмет техн.возможности установку ОДПУ
856 | ул Капитана Маклакова, д 13 | АО "Мурманская ТЭЦ" | ООО "УК "Регион 51" | Нет | Требуется установка после подтверждения техн.возможности установки |  |  | Требуется проведение обследования на предмет техн.возможности установку ОДПУ
857 | ул Капитана Маклакова, д 14 | АО "Мурманская ТЭЦ" | ООО "УК Мурманремстрой" | Нет | Требуется установка после подтверждения техн.возможности установки |  |  | Требуется проведение обследования на предмет техн.возможности установку ОДПУ
858 | ул Капитана Маклакова, д 15 | АО "Мурманская ТЭЦ" | ООО "СЕВЕРГРУПП" | Нет | Требуется установка после подтверждения техн.возможности установки |  |  | Требуется проведение обследования на предмет техн.возможности установку ОДПУ
859 | ул Капитана Маклакова, д 16 | АО "Мурманская ТЭЦ" | ООО "УК Мурманремстрой" | Нет | Требуется установка после подтверждения техн.возможности установки |  |  | Требуется проведение обследования на предмет техн.возможности установку ОДПУ
860 | ул Капитана Маклакова, д 17 | ЖСК "Мурманск 85-1" | ЖСК "Мурманск 85-1" | Да |  | в коммерческом учете | 2025-06-08
861 | ул Капитана Маклакова, д 18 | ТСЖ "Маклакова, 18" | ТСЖ "Маклакова, 18" | Да |  | в коммерческом учете | 2026-03-04
862 | ул Капитана Маклакова, д 19 | АО "Мурманская ТЭЦ" | ООО "СЕВЕРНЫЙ ГОРОД" | Нет | Имеется акт об отсутсвии техн.возмож.установки ОДПУ
863 | ул Капитана Маклакова, д 2 | АО "Мурманская ТЭЦ" | ООО "СЕВЕРНЫЙ АЛЬЯНС" | Нет | Требуется установка после подтверждения техн.возможности установки |  |  | Требуется проведение обследования на предмет техн.возможности установку ОДПУ
864 | ул Капитана Маклакова, д 20 | АО "Мурманская ТЭЦ" | ООО "Мурманнедвижимость-Сервис" | Нет | Требуется установка после подтверждения техн.возможности установки |  |  | Требуется проведение обследования на предмет техн.возможности установку ОДПУ
865 | ул Капитана Маклакова, д 21 | ТСЖ "Маклакова, 21" | ТСЖ "Маклакова, 21" | Да |  | в коммерческом учете | 2025-07-20
866 | ул Капитана Маклакова, д 22 | АО "Мурманская ТЭЦ" | ООО "СЕВЕРНЫЙ ГОРОД" | Нет | Имеется акт об отсутсвии техн.возмож.установки ОДПУ
867 | ул Капитана Маклакова, д 23 | АО "Мурманская ТЭЦ" | ООО "СЕВЕРНЫЙ АЛЬЯНС" | Нет | Имеется акт об отсутсвии техн.возмож.установки ОДПУ
868 | ул Капитана Маклакова, д 24 | АО "Мурманская ТЭЦ" | ООО "Мурманнедвижимость-Сервис" | Нет | Требуется установка после подтверждения техн.возможности установки |  |  | Требуется проведение обследования на предмет техн.возможности установку ОДПУ
869 | ул Капитана Маклакова, д 25 | ТСЖ "Маклакова, 25" | ТСЖ "Маклакова, 25" | Да |  | в коммерческом учете | 2024-12-02
870 | ул Капитана Маклакова, д 26 | АО "Мурманская ТЭЦ" | ООО "Мурманнедвижимость-Сервис" | Нет | Требуется установка после подтверждения техн.возможности установки |  |  | Требуется проведение обследования на предмет техн.возможности установку ОДПУ
871 | ул Капитана Маклакова, д 27 | АО "Мурманская ТЭЦ" | ООО "СЕВЕРНЫЙ ГОРОД" | Да |  | в коммерческом учете | 2024-02-12
872 | ул Капитана Маклакова, д 28 | АО "Мурманская ТЭЦ" | ООО "Мурманнедвижимость-Сервис" | Нет | Требуется установка после подтверждения техн.возможности установки |  |  | Требуется проведение обследования на предмет техн.возможности установку ОДПУ
873 | ул Капитана Маклакова, д 29 | АО "Мурманская ТЭЦ" | ООО "УК "Недвижимость - Сервис" | Нет | Требуется установка после подтверждения техн.возможности установки |  |  | Требуется проведение обследования на предмет техн.возможности установку ОДПУ
874 | ул Капитана Маклакова, д 3 | АО "Мурманская ТЭЦ" | ООО "СЕВЕРНЫЙ АЛЬЯНС" | Нет | Требуется установка после подтверждения техн.возможности установки |  |  | Требуется проведение обследования на предмет техн.возможности установку ОДПУ
875 | ул Капитана Маклакова, д 30 | АО "Мурманская ТЭЦ" | ООО "Мурманнедвижимость-Сервис" | Нет | Требуется установка после подтверждения техн.возможности установки |  |  | Требуется проведение обследования на предмет техн.возможности установку ОДПУ
876 | ул Капитана Маклакова, д 31 | АО "Мурманская ТЭЦ" | ООО "СЕВЕРНЫЙ ГОРОД" | Нет | Имеется акт об отсутсвии техн.возмож.установки ОДПУ
877 | ул Капитана Маклакова, д 32 | АО "Мурманская ТЭЦ" | ООО "СЕВЕРНЫЙ ГОРОД" | Нет | Имеется акт об отсутсвии техн.возмож.установки ОДПУ
878 | ул Капитана Маклакова, д 33 | АО "Мурманская ТЭЦ" | ООО "СЕВЕРНЫЙ ГОРОД" | Нет | Имеется акт об отсутсвии техн.возмож.установки ОДПУ
879 | ул Капитана Маклакова, д 34 | АО "Мурманская ТЭЦ" | ООО "СЕВЕРНЫЙ АЛЬЯНС" | Нет | Имеется акт об отсутсвии техн.возмож.установки ОДПУ
880 | ул Капитана Маклакова, д 35 | АО "Мурманская ТЭЦ" | ООО "СЕВЕРНЫЙ АЛЬЯНС" | Нет | Требуется установка после подтверждения техн.возможности установки |  |  | Требуется проведение обследования на предмет техн.возможности установку ОДПУ
881 | ул Капитана Маклакова, д 36 | АО "Мурманская ТЭЦ" | ООО "ЛИНИЯ СЕВЕРА" | Нет | Имеется акт об отсутсвии техн.возмож.установки ОДПУ
882 | ул Капитана Маклакова, д 37 | АО "Мурманская ТЭЦ" | ООО "ЛИНИЯ СЕВЕРА" | Да |  | в коммерческом учете | 2023-04-01
883 | ул Капитана Маклакова, д 4 | АО "Мурманская ТЭЦ" | ООО "СЕВЕРНЫЙ АЛЬЯНС" | Нет | Требуется установка после подтверждения техн.возможности установки |  |  | Требуется проведение обследования на предмет техн.возможности установку ОДПУ
884 | ул Капитана Маклакова, д 41 | ЖСК "Мурманск 85-5" | ЖСК "Мурманск 85-5" | Да |  | в коммерческом учете | 2025-04-05
885 | ул Капитана Маклакова, д 42 | АО "Мурманская ТЭЦ" | ООО СК "Уютный дом" | Нет | Требуется установка после подтверждения техн.возможности установки |  |  | Требуется проведение обследования на предмет техн.возможности установку ОДПУ
886 | ул Капитана Маклакова, д 43 | АО "Мурманская ТЭЦ" | ООО СК "Уютный дом" | Да | Полная замена (требуется реконструкция инж.сетей) | НЕ в коммерческом учете | 2018-09-09 | Не является ОДПУ (УУТЭ учитывает более одного МКД), выведен из учета с 01.01.2017
887 | ул Капитана Маклакова, д 44 | АО "Мурманская ТЭЦ" | ООО "ЖИЛСПЕЦСТРОЙ" | Нет | Требуется установка после подтверждения техн.возможности установки |  |  | Требуется проведение обследования на предмет техн.возможности установку ОДПУ
888 | ул Капитана Маклакова, д 45 | АО "Мурманская ТЭЦ" | ООО "УК Мурманремстрой" | Нет | Требуется установка после подтверждения техн.возможности установки |  |  | Требуется проведение обследования на предмет техн.возможности установку ОДПУ
889 | ул Капитана Маклакова, д 46 | АО "Мурманская ТЭЦ" | ООО "УК "Восточная" | Да |  | в коммерческом учете | 2025-08-11
890 | ул Капитана Маклакова, д 47 | АО "Мурманская ТЭЦ" | ООО "УК "Восточная" | Да |  | в коммерческом учете | 2026-02-11
891 | ул Капитана Маклакова, д 48 | АО "Мурманская ТЭЦ" | ООО "УК "Восточная" | Нет | Требуется установка после подтверждения техн.возможности установки |  |  | Требуется проведение обследования на предмет техн.возможности установку ОДПУ
892 | ул Капитана Маклакова, д 49 | АО "Мурманская ТЭЦ" | ООО "ЖИЛСПЕЦСТРОЙ" | Да |  | в коммерческом учете | 2025-07-20
893 | ул Капитана Маклакова, д 5 | АО "Мурманская ТЭЦ" | ООО "ЛИНИЯ СЕВЕРА" | Нет | Имеется акт об отсутсвии техн.возмож.установки ОДПУ
894 | ул Капитана Маклакова, д 50 | ТСЖ "Маклакова 50" | ТСЖ "Маклакова 50" | Да | Требуется получить повторный допуск | НЕ в коммерческом учете | 2022-01-15 | Срок поверки истек
895 | ул Капитана Маклакова, д 51 | АО "Мурманская ТЭЦ" | ООО "УК "Восточная" | Да |  | в коммерческом учете | 2023-07-23
896 | ул Капитана Маклакова, д 52 | АО "Мурманская ТЭЦ" | ООО "ЖИЛСПЕЦСТРОЙ" | Да |  | в коммерческом учете | 2025-07-20
897 | ул Капитана Маклакова, д 6 | АО "Мурманская ТЭЦ" | ООО "ЛИНИЯ СЕВЕРА" | Да | Полная замена | 2020-05-28 | 2018-12-16 | Сломан, частичной замене не подлежит, согласно Правилам № 1034
898 | ул Капитана Маклакова, д 8 | ЖСК "Мурманск-40" | ЖСК "Мурманск-40" | Да |  | в коммерческом учете | 2024-10-28
899 | ул Капитана Маклакова, д 9 | ЖСК "Мурманск-41" | ЖСК "Мурманск-41" | Да |  | в коммерческом учете | 2025-11-16
900 | ул Капитана Орликовой, д 10 | АО "Мурманская ТЭЦ" | ООО "НОД" | Нет | Требуется установка после подтверждения техн.возможности установки |  |  | Требуется проведение обследования на предмет техн.возможности установку ОДПУ
901 | ул Капитана Орликовой, д 11 | АО "Мурманская ТЭЦ" | ООО "НОД" | Нет | Требуется установка после подтверждения техн.возможности установки |  |  | Требуется проведение обследования на предмет техн.возможности установку ОДПУ
902 | ул Капитана Орликовой, д 12 | АО "Мурманская ТЭЦ" | ООО "МУЖСК" | Нет | Требуется установка после подтверждения техн.возможности установки |  |  | Требуется проведение обследования на предмет техн.возможности установку ОДПУ
903 | ул Капитана Орликовой, д 13 | ЖСК "Мурманск 85-12" | ЖСК "Мурманск 85-12" | Да |  | в коммерческом учете | 2025-02-16
904 | ул Капитана Орликовой, д 18 | ЖСК "Мурманск 85-13" | ЖСК "Мурманск 85-13" | Да |  | в коммерческом учете | 2026-01-14
905 | ул Капитана Орликовой, д 19 | АО "Мурманская ТЭЦ" | ООО "МУЖСК" | Нет | Требуется установка после подтверждения техн.возможности установки |  |  | Требуется проведение обследования на предмет техн.возможности установку ОДПУ
906 | ул Капитана Орликовой, д 2 | АО "Мурманская ТЭЦ" | ЖСК "Мурманск 85-11" | Да |  | в коммерческом учете | 2023-08-26
907 | ул Капитана Орликовой, д 20 | АО "Мурманская ТЭЦ" | ООО "МУЖСК" | Нет | Требуется установка после подтверждения техн.возможности установки |  |  | Требуется проведение обследования на предмет техн.возможности установку ОДПУ
908 | ул Капитана Орликовой, д 21 | АО "Мурманская ТЭЦ" | ООО "МУЖСК" | Нет | Требуется установка после подтверждения техн.возможности установки |  |  | Требуется проведение обследования на предмет техн.возможности установку ОДПУ
909 | ул Капитана Орликовой, д 23 | АО "Мурманская ТЭЦ" | ООО "МУЖСК" | Нет | Требуется установка после подтверждения техн.возможности установки |  |  | Требуется проведение обследования на предмет техн.возможности установку ОДПУ
910 | ул Капитана Орликовой, д 24 | АО "Мурманская ТЭЦ" | ООО "МУЖСК" | Нет | Требуется установка после подтверждения техн.возможности установки |  |  | Требуется проведение обследования на предмет техн.возможности установку ОДПУ
911 | ул Капитана Орликовой, д 25 | АО "Мурманская ТЭЦ" | ООО "МУЖСК" | Нет | Требуется установка после подтверждения техн.возможности установки |  |  | Требуется проведение обследования на предмет техн.возможности установку ОДПУ
912 | ул Капитана Орликовой, д 26 | АО "Мурманская ТЭЦ" | ООО "МУЖСК" | Нет | Требуется установка после подтверждения техн.возможности установки |  |  | Требуется проведение обследования на предмет техн.возможности установку ОДПУ
913 | ул Капитана Орликовой, д 28 | АО "Мурманская ТЭЦ" | ООО "МУЖСК" | Нет | Требуется установка после подтверждения техн.возможности установки |  |  | Требуется проведение обследования на предмет техн.возможности установку ОДПУ
914 | ул Капитана Орликовой, д 29 | АО "Мурманская ТЭЦ" | ООО "МУЖСК" | Нет | Требуется установка после подтверждения техн.возможности установки |  |  | Требуется проведение обследования на предмет техн.возможности установку ОДПУ
915 | ул Капитана Орликовой, д 3 | АО "Мурманская ТЭЦ" | ООО "МУЖСК" | Нет | Требуется установка после подтверждения техн.возможности установки |  |  | Требуется проведение обследования на предмет техн.возможности установку ОДПУ
916 | ул Капитана Орликовой, д 30 | АО "Мурманская ТЭЦ" | ООО "МУЖСК" | Нет | Требуется установка после подтверждения техн.возможности установки |  |  | Требуется проведение обследования на предмет техн.возможности установку ОДПУ
917 | ул Капитана Орликовой, д 31 | АО "Мурманская ТЭЦ" | ООО "МУЖСК" | Нет | Требуется установка после подтверждения техн.возможности установки |  |  | Требуется проведение обследования на предмет техн.возможности установку ОДПУ
918 | ул Капитана Орликовой, д 32 | ЖСК "Мурманск 85-14" | ЖСК "Мурманск 85-14" | Да |  | в коммерческом учете | 2025-01-14
919 | ул Капитана Орликовой, д 33 | АО "Мурманская ТЭЦ" | ООО "МУЖСК" | Нет | Требуется установка после подтверждения техн.возможности установки |  |  | Требуется проведение обследования на предмет техн.возможности установку ОДПУ
920 | ул Капитана Орликовой, д 34 | АО "Мурманская ТЭЦ" | ООО "МУЖСК" | Нет | Требуется установка после подтверждения техн.возможности установки |  |  | Требуется проведение обследования на предмет техн.возможности установку ОДПУ
921 | ул Капитана Орликовой, д 37 | АО "Мурманская ТЭЦ" | ООО "МУЖСК" | Нет | Требуется установка после подтверждения техн.возможности установки |  |  | Требуется проведение обследования на предмет техн.возможности установку ОДПУ
922 | ул Капитана Орликовой, д 38 | АО "Мурманская ТЭЦ" | ООО "МУЖСК" | Нет | Требуется установка после подтверждения техн.возможности установки |  |  | Требуется проведение обследования на предмет техн.возможности установку ОДПУ
923 | ул Капитана Орликовой, д 39 | АО "Мурманская ТЭЦ" | ООО "МУЖСК" | Нет | Требуется установка после подтверждения техн.возможности установки |  |  | Требуется проведение обследования на предмет техн.возможности установку ОДПУ
924 | ул Капитана Орликовой, д 4 | АО "Мурманская ТЭЦ" | ООО "МУЖСК" | Нет | Требуется установка после подтверждения техн.возможности установки |  |  | Требуется проведение обследования на предмет техн.возможности установку ОДПУ
925 | ул Капитана Орликовой, д 40 | АО "Мурманская ТЭЦ" | ООО "МУЖСК" | Нет | Требуется установка после подтверждения техн.возможности установки |  |  | Требуется проведение обследования на предмет техн.возможности установку ОДПУ
926 | ул Капитана Орликовой, д 41 | АО "Мурманская ТЭЦ" | ООО "МУЖСК" | Нет | Требуется установка после подтверждения техн.возможности установки |  |  | Требуется проведение обследования на предмет техн.возможности установку ОДПУ
927 | ул Капитана Орликовой, д 44 | АО "Мурманская ТЭЦ" | ООО "МУЖСК" | Нет | Требуется установка после подтверждения техн.возможности установки |  |  | Требуется проведение обследования на предмет техн.возможности установку ОДПУ
928 | ул Капитана Орликовой, д 45 | АО "Мурманская ТЭЦ" | ООО "МУЖСК" | Нет | Требуется установка после подтверждения техн.возможности установки |  |  | Требуется проведение обследования на предмет техн.возможности установку ОДПУ
929 | ул Капитана Орликовой, д 49 | АО "Мурманская ТЭЦ" | ООО "МУЖСК" | Нет | Требуется установка после подтверждения техн.возможности установки |  |  | Требуется проведение обследования на предмет техн.возможности установку ОДПУ
930 | ул Капитана Орликовой, д 5 | АО "Мурманская ТЭЦ" | ООО "МУЖСК" | Нет | Требуется установка после подтверждения техн.возможности установки |  |  | Требуется проведение обследования на предмет техн.возможности установку ОДПУ
931 | ул Капитана Орликовой, д 50 | АО "Мурманская ТЭЦ" | ООО "МУЖСК" | Нет | Требуется установка после подтверждения техн.возможности установки |  |  | Требуется проведение обследования на предмет техн.возможности установку ОДПУ
932 | ул Капитана Орликовой, д 53 | АО "Мурманская ТЭЦ" | ООО "МУЖСК" | Нет | Требуется установка после подтверждения техн.возможности установки |  |  | Требуется проведение обследования на предмет техн.возможности установку ОДПУ
933 | ул Капитана Орликовой, д 54 | АО "Мурманская ТЭЦ" | ООО "МУЖСК" | Нет | Требуется установка после подтверждения техн.возможности установки |  |  | Требуется проведение обследования на предмет техн.возможности установку ОДПУ
934 | ул Капитана Орликовой, д 55 | АО "Мурманская ТЭЦ" | ООО "МУЖСК" | Нет | Требуется установка после подтверждения техн.возможности установки |  |  | Требуется проведение обследования на предмет техн.возможности установку ОДПУ
935 | ул Капитана Орликовой, д 56 | АО "Мурманская ТЭЦ" | ООО "МУЖСК" | Нет | Требуется установка после подтверждения техн.возможности установки |  |  | Требуется проведение обследования на предмет техн.возможности установку ОДПУ
936 | ул Капитана Орликовой, д 57 | АО "Мурманская ТЭЦ" | ООО "МУЖСК" | Нет | Требуется установка после подтверждения техн.возможности установки |  |  | Требуется проведение обследования на предмет техн.возможности установку ОДПУ
937 | ул Капитана Орликовой, д 57а | АО "Мурманская ТЭЦ" | ООО УК "Метиа" | Да | Требуется получить повторный допуск | НЕ в коммерческом учете | 2020-11-02 | Срок поверки истек
938 | ул Капитана Орликовой, д 58 | АО "Мурманская ТЭЦ" | ООО "МУЖСК" | Нет | Требуется установка после подтверждения техн.возможности установки |  |  | Требуется проведение обследования на предмет техн.возможности установку ОДПУ
939 | ул Капитана Орликовой, д 59 | АО "Мурманская ТЭЦ" | ООО "МУЖСК" | Нет | Требуется установка после подтверждения техн.возможности установки |  |  | Требуется проведение обследования на предмет техн.возможности установку ОДПУ
940 | ул Капитана Орликовой, д 6 | АО "Мурманская ТЭЦ" | ООО "НОД" | Нет | Требуется установка после подтверждения техн.возможности установки |  |  | Требуется проведение обследования на предмет техн.возможности установку ОДПУ
941 | ул Капитана Орликовой, д 60 | АО "Мурманская ТЭЦ" | ООО "МУЖСК" | Нет | Требуется установка после подтверждения техн.возможности установки |  |  | Требуется проведение обследования на предмет техн.возможности установку ОДПУ
942 | ул Капитана Орликовой, д 7 | АО "Мурманская ТЭЦ" | ООО "МУЖСК" | Нет | Требуется установка после подтверждения техн.возможности установки |  |  | Требуется проведение обследования на предмет техн.возможности установку ОДПУ
943 | ул Капитана Пономарева, д 1/16 | АО "Мурманская ТЭЦ" | ООО "МУЖСК" | Нет | Требуется установка после подтверждения техн.возможности установки |  |  | Требуется проведение обследования на предмет техн.возможности установку ОДПУ
944 | ул Капитана Пономарева, д 11 | АО "Мурманская ТЭЦ" | ООО "МУЖСК" | Нет | Требуется установка после подтверждения техн.возможности установки |  |  | Требуется проведение обследования на предмет техн.возможности установку ОДПУ
945 | ул Капитана Пономарева, д 12 | АО "Мурманская ТЭЦ" | ООО "Первая УК" | Нет | Требуется установка после подтверждения техн.возможности установки |  |  | Требуется проведение обследования на предмет техн.возможности установку ОДПУ
946 | ул Капитана Пономарева, д 14 | АО "Мурманская ТЭЦ" | ООО УК"ТЕХДОМ" | Нет | Требуется установка после подтверждения техн.возможности установки |  |  | Требуется проведение обследования на предмет техн.возможности установку ОДПУ
947 | ул Капитана Пономарева, д 3 | АО "Мурманская ТЭЦ" | ООО "МУЖСК" | Нет | Требуется установка после подтверждения техн.возможности установки |  |  | Требуется проведение обследования на предмет техн.возможности установку ОДПУ
948 | ул Капитана Пономарева, д 5 | АО "Мурманская ТЭЦ" | ООО "МУЖСК" | Нет | Требуется установка |  |  | Имеется акт на предмет техн.возможности установку ОДПУ
949 | ул Капитана Пономарева, д 8 | АО "Мурманская ТЭЦ" | ООО "МУЖСК" | Нет | Требуется установка после подтверждения техн.возможности установки |  |  | Требуется проведение обследования на предмет техн.возможности установку ОДПУ
950 | ул Капитана Пономарева, д 9 корп 1 | АО "Мурманская ТЭЦ" | ЖСК "Маяк" | Да | Полная замена (требуется реконструкция инж.сетей) | НЕ в коммерческом учете | 2019-11-12 | Не является ОДПУ (УУТЭ учитывает более одного МКД), выведен из учета с 01.01.2017
951 | ул Капитана Пономарева, д 9 корп 2 | АО "Мурманская ТЭЦ" | ООО "МУЖСК" | Нет | Требуется установка после подтверждения техн.возможности установки |  |  | Требуется проведение обследования на предмет техн.возможности установку ОДПУ
952 | ул Капитана Пономарева, д 9 корп 3 | ТСЖ "Пономарева 9/3" | ТСЖ "Пономарева 9/3" | Да | Требуется получить повторный допуск | НЕ в коммерческом учете | 2021-09-11 | Срок поверки истек
953 | ул Капитана Пономарева, д 9 корп 4 | АО "Мурманская ТЭЦ" | ООО "МУЖСК" | Нет | Имеется акт об отсутсвии техн.возмож.установки ОДПУ
954 | ул Капитана Пономарева, д 9 корп 5 | АО "Мурманская ТЭЦ" | ООО "МУЖСК" | Нет | Требуется установка |  |  | Имеется акт на предмет техн.возможности установку ОДПУ
955 | ул Карла Либкнехта, д 11 | АО "Мурманская ТЭЦ" | ООО "Первая УК" | Нет | Требуется установка после подтверждения техн.возможности установки |  |  | Требуется проведение обследования на предмет техн.возможности установку ОДПУ
956 | ул Карла Либкнехта, д 11а | АО "Мурманская ТЭЦ" | ООО УК "СПУТНИК" | Нет | Требуется установка после подтверждения техн.возможности установки |  |  | Требуется проведение обследования на предмет техн.возможности установку ОДПУ
957 | ул Карла Либкнехта, д 15 | АО "Мурманская ТЭЦ" | ТСЖ "Карла Либкнехта 15" | Нет | Требуется установка после подтверждения техн.возможности установки |  |  | Требуется проведение обследования на предмет техн.возможности установку ОДПУ
958 | ул Карла Либкнехта, д 15а | АО "Мурманская ТЭЦ" | ООО "Первая УК" | Да | Требуется получить повторный допуск | НЕ в коммерческом учете | 2016-05-28 | Срок поверки истек
959 | ул Карла Либкнехта, д 17 | АО "Мурманская ТЭЦ" | ООО "Первая УК" | Нет | Требуется установка после подтверждения техн.возможности установки |  |  | Требуется проведение обследования на предмет техн.возможности установку ОДПУ
960 | ул Карла Либкнехта, д 18 | АО "Мурманская ТЭЦ" | ООО "Семеновское" | Нет | Установка ОДПУ не требуется |  |  | Признан аварийным по перечню АЖФ Мурманской области по состоянию на 01.10.2021
961 | ул Карла Либкнехта, д 19/15 | АО "Мурманская ТЭЦ" | ООО "ВентЭнергоСтрой" | Нет | Требуется установка после подтверждения техн.возможности установки |  |  | Требуется проведение обследования на предмет техн.возможности установку ОДПУ
962 | ул Карла Либкнехта, д 21/22 | АО "Мурманская ТЭЦ" | ООО "УК "ГОЛЬФСТРИМ" | Нет | Требуется установка после подтверждения техн.возможности установки |  |  | Требуется проведение обследования на предмет техн.возможности установку ОДПУ
963 | ул Карла Либкнехта, д 22 | АО "Мурманская ТЭЦ" | ООО "Семеновское" | Нет | Требуется установка после подтверждения техн.возможности установки |  |  | Требуется проведение обследования на предмет техн.возможности установку ОДПУ
964 | ул Карла Либкнехта, д 23 | АО "Мурманская ТЭЦ" | ООО "Первая УК" | Нет | Требуется установка после подтверждения техн.возможности установки |  |  | Требуется проведение обследования на предмет техн.возможности установку ОДПУ
965 | ул Карла Либкнехта, д 25 | АО "Мурманская ТЭЦ" | ООО "УК "ГОЛЬФСТРИМ" | Нет | Требуется установка после подтверждения техн.возможности установки |  |  | Требуется проведение обследования на предмет техн.возможности установку ОДПУ
966 | ул Карла Либкнехта, д 27 | АО "Мурманская ТЭЦ" | ООО "Первая УК" | Нет | Имеется акт об отсутсвии техн.возмож.установки ОДПУ
967 | ул Карла Либкнехта, д 30а | АО "Мурманская ТЭЦ" | ООО "Ceвжилсервис" | Нет | Требуется установка после подтверждения техн.возможности установки |  |  | Требуется проведение обследования на предмет техн.возможности установку ОДПУ
968 | ул Карла Либкнехта, д 31 | АО "Мурманская ТЭЦ" | ООО "ЛЬЯН-СЕРВИС" | Да | Требуется получить повторный допуск | НЕ в коммерческом учете | 2023-02-19 | Выявлены замечания
969 | ул Карла Либкнехта, д 33 | АО "Мурманская ТЭЦ" | ООО "Ceвжилсервис" | Нет | Требуется установка после подтверждения техн.возможности установки |  |  | Требуется проведение обследования на предмет техн.возможности установку ОДПУ
970 | ул Карла Либкнехта, д 34/7 | АО "Мурманская ТЭЦ" | ООО "УК Севжилкомм" | Да |  | в коммерческом учете | 2026-03-21
971 | ул Карла Либкнехта, д 40 | АО "Мурманская ТЭЦ" | ООО "ЛЬЯН-СЕРВИС" | Нет | Требуется установка после подтверждения техн.возможности установки |  |  | Требуется проведение обследования на предмет техн.возможности установку ОДПУ
972 | ул Карла Либкнехта, д 42 | АО "Мурманская ТЭЦ" | ООО "ЛЬЯН-СЕРВИС" | Нет | Требуется установка после подтверждения техн.возможности установки |  |  | Требуется проведение обследования на предмет техн.возможности установку ОДПУ
973 | ул Карла Либкнехта, д 44 | АО "Мурманская ТЭЦ" | ООО "Ceвжилсервис" | Нет | Требуется установка после подтверждения техн.возможности установки |  |  | Требуется проведение обследования на предмет техн.возможности установку ОДПУ
974 | ул Карла Либкнехта, д 54 | АО "Мурманская ТЭЦ" | ООО "СЕВЕРНЫЙ АЛЬЯНС" | Нет | Требуется установка после подтверждения техн.возможности установки |  |  | Требуется проведение обследования на предмет техн.возможности установку ОДПУ
975 | ул Карла Либкнехта, д 8 | АО "Мурманская ТЭЦ" | ООО "УК Заполярная Цитадель" | Нет | Требуется установка после подтверждения техн.возможности установки |  |  | Требуется проведение обследования на предмет техн.возможности установку ОДПУ
976 | ул Карла Либкнехта, д 9 | АО "Мурманская ТЭЦ" | ООО "Первая УК" | Нет | Требуется установка после подтверждения техн.возможности установки |  |  | Требуется проведение обследования на предмет техн.возможности установку ОДПУ
977 | ул Карла Маркса, д 14 | АО "Мурманская ТЭЦ" | ООО УК "СПУТНИК" | Нет | Требуется установка после подтверждения техн.возможности установки |  |  | Требуется проведение обследования на предмет техн.возможности установку ОДПУ
978 | ул Карла Маркса, д 16 | АО "Мурманская ТЭЦ" | ООО УК "СПУТНИК" | Нет | Требуется установка после подтверждения техн.возможности установки |  |  | Требуется проведение обследования на предмет техн.возможности установку ОДПУ
979 | ул Карла Маркса, д 23/51 | АО "Мурманская ТЭЦ" | ООО "УК Заполярье Сервис" | Да | Требуется получить повторный допуск | НЕ в коммерческом учете | 2018-06-05 | Срок поверки истек
980 | ул Карла Маркса, д 25 | АО "Мурманская ТЭЦ" | ООО "СЕВЕРГРУПП" | Да | Полная замена | НЕ в коммерческом учете | 2023-03-03 | Сломан, частичной замене не подлежит, согласно Правилам № 1034
981 | ул Карла Маркса, д 30 | АО "Мурманская ТЭЦ" | ООО "СЕВЕРНЫЙ ГОРОД" | Нет | Имеется акт об отсутсвии техн.возмож.установки ОДПУ
982 | ул Карла Маркса, д 32 | АО "Мурманская ТЭЦ" | ООО "СЕВЕРНЫЙ ГОРОД" | Нет | Имеется акт об отсутсвии техн.возмож.установки ОДПУ
983 | ул Карла Маркса, д 34 | АО "Мурманская ТЭЦ" | ООО "СЕВЕРНЫЙ ГОРОД" | Нет | Имеется акт об отсутсвии техн.возмож.установки ОДПУ
984 | ул Карла Маркса, д 35 | АО "Мурманская ТЭЦ" | ТСЖ "Цитадель-1" | Да |  | в коммерческом учете | 2022-09-25
985 | ул Карла Маркса, д 36 | АО "Мурманская ТЭЦ" | ООО "СЕВЕРНЫЙ ГОРОД" | Нет | Имеется акт об отсутсвии техн.возмож.установки ОДПУ
986 | ул Карла Маркса, д 38 | АО "Мурманская ТЭЦ" | ООО "СЕВЕРНЫЙ ГОРОД" | Нет | Требуется установка после подтверждения техн.возможности установки |  |  | Требуется проведение обследования на предмет техн.возможности установку ОДПУ
987 | ул Карла Маркса, д 39 | ТСЖ "Цитадель-2" | ТСЖ "Цитадель-2" | Да |  | в коммерческом учете | 2022-09-25
988 | ул Карла Маркса, д 4 | АО "Мурманская ТЭЦ" | ООО "СЕВЕРНАЯ СОВА" | Нет | Требуется установка после подтверждения техн.возможности установки |  |  | Требуется проведение обследования на предмет техн.возможности установку ОДПУ
989 | ул Карла Маркса, д 40 | АО "Мурманская ТЭЦ" | ООО "СЕВЕРГРУПП" | Да | Полная замена (требуется реконструкция инж.сетей) | НЕ в коммерческом учете | 2017-05-17 | Не является ОДПУ (УУТЭ учитывает более одного МКД), выведен из учета с 01.01.2017
990 | ул Карла Маркса, д 42 | АО "Мурманская ТЭЦ" | ООО "ЛИНИЯ СЕВЕРА" | Нет | Имеется акт об отсутсвии техн.возмож.установки ОДПУ
991 | ул Карла Маркса, д 44 | АО "Мурманская ТЭЦ" | ООО "СЕВЕРНЫЙ АЛЬЯНС" | Да | Полная замена | 2014-10-01 | 2017-05-17 | Сломан, частичной замене не подлежит, согласно Правилам № 1034
992 | ул Карла Маркса, д 45 | АО "Мурманская ТЭЦ" | ООО "СЕВЕРНЫЙ ГОРОД" | Нет | Требуется установка после подтверждения техн.возможности установки |  |  | Требуется проведение обследования на предмет техн.возможности установку ОДПУ
993 | ул Карла Маркса, д 47 | АО "Мурманская ТЭЦ" | ООО "УК Мурманремстрой" | Да | Полная замена (требуется реконструкция инж.сетей) | НЕ в коммерческом учете | 2016-06-08 | Не является ОДПУ (УУТЭ учитывает более одного МКД), выведен из учета с 01.01.2017
994 | ул Карла Маркса, д 48 | АО "Мурманская ТЭЦ" | ООО "ЛИНИЯ СЕВЕРА" | Нет | Имеется акт об отсутсвии техн.возмож.установки ОДПУ
995 | ул Карла Маркса, д 49 | АО "Мурманская ТЭЦ" | ООО "УК Мурманремстрой" | Нет | Требуется установка после подтверждения техн.возможности установки |  |  | Требуется проведение обследования на предмет техн.возможности установку ОДПУ
996 | ул Карла Маркса, д 51 | АО "Мурманская ТЭЦ" | ООО "УК Мурманремстрой" | Нет | Требуется установка после подтверждения техн.возможности установки |  |  | Требуется проведение обследования на предмет техн.возможности установку ОДПУ
997 | ул Карла Маркса, д 55 | ЖК "Эксперимент 1" | ЖК "Эксперимент 1" | Да |  | в коммерческом учете | 2023-02-25
998 | ул Карла Маркса, д 57 | АО "Мурманская ТЭЦ" | ТСЖ "Карла Маркса - 57" | Да |  | в коммерческом учете | 2024-04-26
999 | ул Карла Маркса, д 59 | АО "Мурманская ТЭЦ" | ООО "СЕВЕРНЫЙ ГОРОД" | Да | Полная замена | 2014-10-01 | 2016-06-08 | Сломан, частичной замене не подлежит, согласно Правилам № 1034
1000 | ул Карла Маркса, д 6/1 | АО "Мурманская ТЭЦ" | ООО "СЕВЕРНАЯ СОВА" | Нет | Требуется установка после подтверждения техн.возможности установки |  |  | Требуется проведение обследования на предмет техн.возможности установку ОДПУ
1001 | ул Карла Маркса, д 61 | ТСЖ "Карла Маркса-61" | ТСЖ "Карла Маркса-61" | Да |  | в коммерческом учете | 2022-10-05
1002 | ул Карла Маркса, д 7 | АО "Мурманская ТЭЦ" | ТСЖ "КМС" | Да | Требуется получить повторный допуск | НЕ в коммерческом учете | 2024-03-17 | Выявлены замечания
1003 | ул Карла Маркса, д 7а | АО "Мурманская ТЭЦ" | ООО "УК "Буревестник" | Нет | Требуется установка после подтверждения техн.возможности установки |  |  | Требуется проведение обследования на предмет техн.возможности установку ОДПУ
1004 | ул Карла Маркса, д 8/2 | АО "Мурманская ТЭЦ" | ТСЖ "Штурвал" | Нет | Требуется установка после подтверждения техн.возможности установки |  |  | Требуется проведение обследования на предмет техн.возможности установку ОДПУ
1005 | ул Карла Маркса, д 9 | АО "Мурманская ТЭЦ" | ООО "УК "Буревестник" | Нет | Требуется установка после подтверждения техн.возможности установки |  |  | Требуется проведение обследования на предмет техн.возможности установку ОДПУ
1006 | ул Кильдинская, д 1 | АО "Мурманская ТЭЦ" | ООО "УК "Регион 51" | Да |  | в коммерческом учете | 2024-12-06
1007 | ул Кильдинская, д 11 | ЖСК "Мурманск 85-24" | ЖСК "Мурманск 85-24" | Да | Полная замена (требуется реконструкция инж.сетей) | НЕ в коммерческом учете | 2019-12-22 | Не является ОДПУ (УУТЭ учитывает более одного МКД), выведен из учета с 01.01.2017
1008 | ул Кильдинская, д 13 | ЖСК "Мурманск 85-24" | ЖСК "Мурманск 85-24" | Да | Полная замена (требуется реконструкция инж.сетей) | НЕ в коммерческом учете | 2019-03-04 | Не является ОДПУ (УУТЭ учитывает более одного МКД), выведен из учета с 01.01.2017
1009 | ул Кильдинская, д 15 | ЖСК "Мурманск 85-24" | ЖСК "Мурманск 85-24" | Да | Полная замена (требуется реконструкция инж.сетей) | НЕ в коммерческом учете | 2019-12-23 | Не является ОДПУ (УУТЭ учитывает более одного МКД), выведен из учета с 01.01.2017
1010 | ул Кильдинская, д 17 | ЖСК "Мурманск 85-24" | ЖСК "Мурманск 85-24" | Нет | Требуется установка после подтверждения техн.возможности установки |  |  | Требуется проведение обследования на предмет техн.возможности установку ОДПУ
1011 | ул Кильдинская, д 19 | ЖСК "Мурманск 85-24" | ЖСК "Мурманск 85-24" | Нет | Требуется установка после подтверждения техн.возможности установки |  |  | Требуется проведение обследования на предмет техн.возможности установку ОДПУ
1012 | ул Кильдинская, д 21 | АО "Мурманская ТЭЦ" | ООО "ЖИЛСПЕЦСТРОЙ" | Да |  | в коммерческом учете | 2025-07-21
1013 | ул Кильдинская, д 23 | АО "Мурманская ТЭЦ" | ООО "ЖИЛСПЕЦСТРОЙ" | Нет | Требуется установка после подтверждения техн.возможности установки |  |  | Требуется проведение обследования на предмет техн.возможности установку ОДПУ
1014 | ул Кильдинская, д 25 | АО "Мурманская ТЭЦ" | ООО "ЖИЛСПЕЦСТРОЙ" | Нет | Требуется установка после подтверждения техн.возможности установки |  |  | Требуется проведение обследования на предмет техн.возможности установку ОДПУ
1015 | ул Кильдинская, д 9 | АО "Мурманская ТЭЦ" | ООО "ЖИЛСПЕЦСТРОЙ" | Да |  | в коммерческом учете | 2025-07-20
1016 | ул Колхозная, д 12 | АО "Мурманская ТЭЦ" | ООО "КОМФОРТ" | Нет | Требуется установка после подтверждения техн.возможности установки |  |  | Требуется проведение обследования на предмет техн.возможности установку ОДПУ
1017 | ул Коминтерна, д 11/2 | АО "Мурманская ТЭЦ" | ООО "ВентЭнергоСтрой" | Да | Требуется получить повторный допуск | НЕ в коммерческом учете | 2023-02-19 | Выявлены замечания
1018 | ул Коминтерна, д 15 | АО "Мурманская ТЭЦ" | ООО "СЕВЕРНАЯ СОВА" | Нет | Требуется установка после подтверждения техн.возможности установки |  |  | Требуется проведение обследования на предмет техн.возможности установку ОДПУ
1019 | ул Коминтерна, д 16 | АО "Мурманская ТЭЦ" | ООО "Ceвжилсервис" | Нет | Требуется установка после подтверждения техн.возможности установки |  |  | Требуется проведение обследования на предмет техн.возможности установку ОДПУ
1020 | ул Коминтерна, д 17 | АО "Мурманская ТЭЦ" | ООО "УК Севжилкомм" | Да | Требуется получить повторный допуск | НЕ в коммерческом учете | 2022-01-24 | Срок поверки истек
1021 | ул Коминтерна, д 18 | АО "Мурманская ТЭЦ" | ООО "Ceвжилсервис" | Нет | Требуется установка после подтверждения техн.возможности установки |  |  | Требуется проведение обследования на предмет техн.возможности установку ОДПУ
1022 | ул Коминтерна, д 20 | АО "Мурманская ТЭЦ" | ООО "МКД Мурманска" | Нет | Требуется установка после подтверждения техн.возможности установки |  |  | Требуется проведение обследования на предмет техн.возможности установку ОДПУ
1023 | ул Коминтерна, д 22 | АО "Мурманская ТЭЦ" | ООО "РИКДОМ" | Да | Требуется получить повторный допуск | НЕ в коммерческом учете | 2022-03-11 | Срок поверки истек
1024 | ул Коминтерна, д 24 | АО "Мурманская ТЭЦ" | ООО "Ceвжилсервис" | Нет | Требуется установка после подтверждения техн.возможности установки |  |  | Требуется проведение обследования на предмет техн.возможности установку ОДПУ
1025 | ул Коминтерна, д 9/1 | ООО УК "МУРМАН-СИТИ" | ООО УК "МУРМАН-СИТИ" | Да | Требуется получить повторный допуск | НЕ в коммерческом учете | 2016-10-15 | Срок поверки истек
1026 | ул Коммуны, д 16/14 | АО "Мурманская ТЭЦ" | ООО "СЕВЕРНАЯ СОВА" | Нет | Требуется установка после подтверждения техн.возможности установки |  |  | Требуется проведение обследования на предмет техн.возможности установку ОДПУ
1027 | ул Коммуны, д 18 | АО "Мурманская ТЭЦ" | ООО "УК Ваш Дом" | Нет | Требуется установка после подтверждения техн.возможности установки |  |  | Требуется проведение обследования на предмет техн.возможности установку ОДПУ
1028 | ул Коммуны, д 20 | АО "Мурманская ТЭЦ" | ООО "УК "Буревестник" | Нет | Требуется установка после подтверждения техн.возможности установки |  |  | Требуется проведение обследования на предмет техн.возможности установку ОДПУ
1029 | ул Комсомольская, д 3 | АО "Мурманская ТЭЦ" | ООО УК "МурманТехСервис" | Нет | Требуется установка после подтверждения техн.возможности установки |  |  | Требуется проведение обследования на предмет техн.возможности установку ОДПУ
1030 | ул Комсомольская, д 3а | АО "Мурманская ТЭЦ" | ООО "Техдом" | Да | Полная замена (требуется реконструкция инж.сетей) | НЕ в коммерческом учете | 2018-10-06 | Не является ОДПУ (УУТЭ учитывает более одного МКД), выведен из учета с 01.01.2017
1031 | ул Комсомольская, д 3б | АО "Мурманская ТЭЦ" | ООО "ВентЭнергоСтрой" | Да | Требуется получить повторный допуск | НЕ в коммерческом учете | 2018-04-23 | Срок поверки истек
1032 | ул Комсомольская, д 6 | Индивидуальный предприниматель Казунин Андрей Николаевич | ИП Казунин Андрей Николаевич | Нет | Требуется установка после подтверждения техн.возможности установки |  |  | Требуется проведение обследования на предмет техн.возможности установку ОДПУ
1033 | ул Крупской, д 1 | АО "Мурманская ТЭЦ" | ТСН "Гармония" | Нет | Требуется установка после подтверждения техн.возможности установки |  |  | Требуется проведение обследования на предмет техн.возможности установку ОДПУ
1034 | ул Крупской, д 10 | ЖСК "Мурманск-37" | ЖСК "Мурманск-37" | Да |  | в коммерческом учете | 2025-06-15
1035 | ул Крупской, д 11 | АО "Мурманская ТЭЦ" | ООО "МУЖСК" | Да |  | в коммерческом учете | 2023-09-12
1036 | ул Крупской, д 12 | ЖСК "Мурманск-39" | ЖСК "Мурманск-39" | Да |  | в коммерческом учете | 2026-02-09
1037 | ул Крупской, д 14 | ЖСК "Мурманск-39" | ЖСК "Мурманск-39" | Да |  | в коммерческом учете | 2026-02-09
1038 | ул Крупской, д 15 | ТСН "Крупской 15-17" | ТСН "Крупской 15-17" | Да | Полная замена (требуется реконструкция инж.сетей) | НЕ в коммерческом учете | 2019-06-18 | Не является ОДПУ (УУТЭ учитывает более одного МКД), выведен из учета с 01.01.2017
1039 | ул Крупской, д 16 | ЖСК "Мурманск-33" | ЖСК "Мурманск-33" | Да |  | в коммерческом учете | 2025-02-08
1040 | ул Крупской, д 17 | ТСН "Крупской 15-17" | ТСН "Крупской 15-17" | Нет | Требуется установка после подтверждения техн.возможности установки |  |  | Требуется проведение обследования на предмет техн.возможности установку ОДПУ
1041 | ул Крупской, д 18 | АО "Мурманская ТЭЦ" | ООО "МУЖСК" | Нет | Требуется установка после подтверждения техн.возможности установки |  |  | Требуется проведение обследования на предмет техн.возможности установку ОДПУ
1042 | ул Крупской, д 19 | ТСН "Крупской 19-21" | ТСН "Крупской 19-21" | Да |  | в коммерческом учете | 2023-09-02
1043 | ул Крупской, д 2 | ООО УК "МУРМАН-СИТИ" | ООО УК "МУРМАН-СИТИ" | Да | Полная замена (требуется реконструкция инж.сетей) | НЕ в коммерческом учете | 2019-10-27 | Не является ОДПУ (УУТЭ учитывает более одного МКД), выведен из учета с 01.01.2017
1044 | ул Крупской, д 20 | АО "Мурманская ТЭЦ" | ООО "МУЖСК" | Нет | Требуется установка после подтверждения техн.возможности установки |  |  | Требуется проведение обследования на предмет техн.возможности установку ОДПУ
1045 | ул Крупской, д 21 | ТСН "Крупской 19-21" | ТСН "Крупской 19-21" | Да | Требуется получить повторный допуск | НЕ в коммерческом учете | 2022-01-11 | Срок поверки истек
1046 | ул Крупской, д 22 | АО "Мурманская ТЭЦ" | ООО "МУЖСК" | Нет | Требуется установка после подтверждения техн.возможности установки |  |  | Требуется проведение обследования на предмет техн.возможности установку ОДПУ
1047 | ул Крупской, д 23 | АО "Мурманская ТЭЦ" | ООО "МУЖСК" | Нет | Требуется установка после подтверждения техн.возможности установки |  |  | Требуется проведение обследования на предмет техн.возможности установку ОДПУ
1048 | ул Крупской, д 24 | АО "Мурманская ТЭЦ" | ООО "МУЖСК" | Да |  | в коммерческом учете | 2026-01-10
1049 | ул Крупской, д 25 | АО "Мурманская ТЭЦ" | ООО "МУЖСК" | Да | Полная замена (требуется реконструкция инж.сетей) | НЕ в коммерческом учете | 2019-10-21 | Не является ОДПУ (УУТЭ учитывает более одного МКД), выведен из учета с 01.01.2017
1050 | ул Крупской, д 27 | АО "Мурманская ТЭЦ" | ООО "МУЖСК" | Нет | Требуется установка после подтверждения техн.возможности установки |  |  | Требуется проведение обследования на предмет техн.возможности установку ОДПУ
1051 | ул Крупской, д 29 | АО "Мурманская ТЭЦ" | ООО "МУЖСК" | Нет | Требуется установка после подтверждения техн.возможности установки |  |  | Требуется проведение обследования на предмет техн.возможности установку ОДПУ
1052 | ул Крупской, д 3 | АО "Мурманская ТЭЦ" | ТСН "Гармония" | Да | Полная замена (требуется реконструкция инж.сетей) | НЕ в коммерческом учете | 2019-09-02 | Не является ОДПУ (УУТЭ учитывает более одного МКД), выведен из учета с 01.01.2017
1053 | ул Крупской, д 30 | АО "Мурманская ТЭЦ" | ООО "МУЖСК" | Нет | Требуется установка после подтверждения техн.возможности установки |  |  | Требуется проведение обследования на предмет техн.возможности установку ОДПУ
1054 | ул Крупской, д 31 | АО "Мурманская ТЭЦ" | ООО "МУЖСК" | Нет | Требуется установка после подтверждения техн.возможности установки |  |  | Требуется проведение обследования на предмет техн.возможности установку ОДПУ
1055 | ул Крупской, д 32 | АО "Мурманская ТЭЦ" | ООО "Первая УК" | Нет | Требуется установка после подтверждения техн.возможности установки |  |  | Требуется проведение обследования на предмет техн.возможности установку ОДПУ
1056 | ул Крупской, д 33 | АО "Мурманская ТЭЦ" | ООО "МУЖСК" | Нет | Требуется установка после подтверждения техн.возможности установки |  |  | Требуется проведение обследования на предмет техн.возможности установку ОДПУ
1057 | ул Крупской, д 34 | АО "Мурманская ТЭЦ" | ООО "МУЖСК" | Да | Полная замена (требуется реконструкция инж.сетей) | НЕ в коммерческом учете | 2019-10-27 | Не является ОДПУ (УУТЭ учитывает более одного МКД), выведен из учета с 01.01.2017
1058 | ул Крупской, д 35 | АО "Мурманская ТЭЦ" | ООО "МУЖСК" | Да | Полная замена (требуется реконструкция инж.сетей) | НЕ в коммерческом учете | 2019-10-21 | Не является ОДПУ (УУТЭ учитывает более одного МКД), выведен из учета с 01.01.2017
1059 | ул Крупской, д 36 | АО "Мурманская ТЭЦ" | ООО "МУЖСК" | Нет | Требуется установка после подтверждения техн.возможности установки |  |  | Требуется проведение обследования на предмет техн.возможности установку ОДПУ
1060 | ул Крупской, д 38 | АО "Мурманская ТЭЦ" | ООО "МУЖСК" | Да |  | в коммерческом учете | 2024-02-04
1061 | ул Крупской, д 4 | АО "Мурманская ТЭЦ" | ООО "МУЖСК" | Нет | Требуется установка после подтверждения техн.возможности установки |  |  | Требуется проведение обследования на предмет техн.возможности установку ОДПУ
1062 | ул Крупской, д 40 | АО "Мурманская ТЭЦ" | ООО "Первая УК" | Да |  | в коммерческом учете | 2024-05-17
1063 | ул Крупской, д 40а | АО "Мурманская ТЭЦ" | ООО "УК Мурманремстрой" | Да |  | в коммерческом учете | 2024-03-09
1064 | ул Крупской, д 42 | АО "Мурманская ТЭЦ" | ООО "МУЖСК" | Нет | Требуется установка после подтверждения техн.возможности установки |  |  | Требуется проведение обследования на предмет техн.возможности установку ОДПУ
1065 | ул Крупской, д 44 | ТСЖ "На Крупской" | ТСЖ "На Крупской" | Да | Полная замена (требуется реконструкция инж.сетей) | НЕ в коммерческом учете | 2019-09-29 | Не является ОДПУ (УУТЭ учитывает более одного МКД), выведен из учета с 01.01.2017
1066 | ул Крупской, д 46 | ТСЖ "На Крупской" | ТСЖ "На Крупской" | Нет | Имеется акт об отсутсвии техн.возмож.установки ОДПУ
1067 | ул Крупской, д 48 | ТСЖ "На Крупской" | ТСЖ "На Крупской" | Да | Полная замена (требуется реконструкция инж.сетей) | НЕ в коммерческом учете | 2019-09-29 | Не является ОДПУ (УУТЭ учитывает более одного МКД), выведен из учета с 01.01.2017
1068 | ул Крупской, д 5 | АО "Мурманская ТЭЦ" | ТСН "Гармония" | Нет | Требуется установка после подтверждения техн.возможности установки |  |  | Требуется проведение обследования на предмет техн.возможности установку ОДПУ
1069 | ул Крупской, д 50 | ТСЖ "На Крупской" | ТСЖ "На Крупской" | Нет | Имеется акт об отсутсвии техн.возмож.установки ОДПУ
1070 | ул Крупской, д 52 | ТСЖ "На Крупской" | ТСЖ "На Крупской" | Да | Полная замена (требуется реконструкция инж.сетей) | НЕ в коммерческом учете | 2019-09-29 | Не является ОДПУ (УУТЭ учитывает более одного МКД), выведен из учета с 01.01.2017
1071 | ул Крупской, д 54 | ТСЖ "На Крупской" | ТСЖ "На Крупской" | Нет | Имеется акт об отсутсвии техн.возмож.установки ОДПУ
1072 | ул Крупской, д 6 | ЖСК "Мурманск-38" | ЖСК "Мурманск-38" | Да |  | в коммерческом учете | 2025-02-24
1073 | ул Крупской, д 60 | АО "Мурманская ТЭЦ" | ТСЖ "Окраина" | Да |  | в коммерческом учете | 2024-02-24
1074 | ул Крупской, д 62 | АО "Мурманская ТЭЦ" | ТСЖ "Окраина" | Да | Полная замена (требуется реконструкция инж.сетей) | НЕ в коммерческом учете | 2019-10-28 | Не является ОДПУ (УУТЭ учитывает более одного МКД), выведен из учета с 01.01.2017
1075 | ул Крупской, д 64 | АО "Мурманская ТЭЦ" | ТСЖ "Окраина" | Нет | Требуется установка после подтверждения техн.возможности установки |  |  | Требуется проведение обследования на предмет техн.возможности установку ОДПУ
1076 | ул Крупской, д 66 | АО "Мурманская ТЭЦ" | ТСЖ "Окраина" | Да |  | в коммерческом учете | 2024-02-24
1077 | ул Крупской, д 68 | АО "Мурманская ТЭЦ" | ТСЖ "Окраина" | Да | Требуется получить повторный допуск | НЕ в коммерческом учете | 2020-02-08 | Срок поверки истек
1078 | ул Крупской, д 7 | АО "Мурманская ТЭЦ" | ТСН "Гармония" | Нет | Требуется установка после подтверждения техн.возможности установки |  |  | Требуется проведение обследования на предмет техн.возможности установку ОДПУ
1079 | ул Крупской, д 8 | ЖСК "Мурманск-37" | ЖСК "Мурманск-37" | Да |  | в коммерческом учете | 2025-06-15
1080 | ул Крупской, д 9 | АО "Мурманская ТЭЦ" | ТСН "Гармония" | Да | Полная замена (требуется реконструкция инж.сетей) | НЕ в коммерческом учете | 2019-09-02 | Не является ОДПУ (УУТЭ учитывает более одного МКД), выведен из учета с 01.01.2017
1081 | ул Куйбышева, д 11 | АО "Мурманская ТЭЦ" | ООО "КОМФОРТ" | Нет | Установка ОДПУ не требуется |  |  | Признан аварийным по перечню АЖФ Мурманской области по состоянию на 01.10.2021
1082 | ул Куйбышева, д 13 | АО "Мурманская ТЭЦ" | ООО "КОМФОРТ" | Нет | Установка ОДПУ не требуется |  |  | Признан аварийным по перечню АЖФ Мурманской области по состоянию на 01.10.2021
1083 | ул Куйбышева, д 14 | АО "Мурманская ТЭЦ" | ООО "КОМФОРТ" | Нет | Установка ОДПУ не требуется |  |  | Признан аварийным по перечню АЖФ Мурманской области по состоянию на 01.10.2021
1084 | ул Куйбышева, д 15 | АО "Мурманская ТЭЦ" | ООО "КОМФОРТ" | Нет | Требуется установка после подтверждения техн.возможности установки |  |  | Требуется проведение обследования на предмет техн.возможности установку ОДПУ
1085 | ул Куйбышева, д 17 | АО "Мурманская ТЭЦ" | ООО "КОМФОРТ" | Нет | Установка ОДПУ не требуется |  |  | Признан аварийным по перечню АЖФ Мурманской области по состоянию на 01.10.2021
1086 | ул Куйбышева, д 19 | АО "Мурманская ТЭЦ" | ООО "КОМФОРТ" | Нет | Установка ОДПУ не требуется |  |  | Признан аварийным по перечню АЖФ Мурманской области по состоянию на 01.10.2021
1087 | ул Куйбышева, д 1а | АО "Мурманская ТЭЦ" | ООО "Первая УК" | Нет | Требуется установка после подтверждения техн.возможности установки |  |  | Требуется проведение обследования на предмет техн.возможности установку ОДПУ
1088 | ул Куйбышева, д 2 | АО "Мурманская ТЭЦ" | ООО "КОМФОРТ" | Нет | Установка ОДПУ не требуется |  |  | Признан аварийным по перечню АЖФ Мурманской области по состоянию на 01.10.2021
1089 | ул Куйбышева, д 21 | АО "Мурманская ТЭЦ" | ООО "КОМФОРТ" | Нет | Требуется установка после подтверждения техн.возможности установки |  |  | Требуется проведение обследования на предмет техн.возможности установку ОДПУ
1090 | ул Куйбышева, д 23 | АО "Мурманская ТЭЦ" | ООО "КОМФОРТ" | Нет | Установка ОДПУ не требуется |  |  | Признан аварийным по перечню АЖФ Мурманской области по состоянию на 01.10.2021
1091 | ул Куйбышева, д 3 | АО "Мурманская ТЭЦ" | ООО "КОМФОРТ" | Нет | Требуется установка после подтверждения техн.возможности установки |  |  | Требуется проведение обследования на предмет техн.возможности установку ОДПУ
1092 | ул Куйбышева, д 4 | АО "Мурманская ТЭЦ" | ООО "КОМФОРТ" | Нет | Требуется установка после подтверждения техн.возможности установки |  |  | Требуется проведение обследования на предмет техн.возможности установку ОДПУ
1093 | ул Куйбышева, д 5 | АО "Мурманская ТЭЦ" | ООО "КОМФОРТ" | Нет | Установка ОДПУ не требуется |  |  | Признан аварийным по перечню АЖФ Мурманской области по состоянию на 01.10.2021
1094 | ул Куйбышева, д 6 | АО "Мурманская ТЭЦ" | ООО "КОМФОРТ" | Нет | Установка ОДПУ не требуется |  |  | Признан аварийным по перечню АЖФ Мурманской области по состоянию на 01.10.2021
1095 | ул Ленинградская, д 24 | ТСН "Ленинградская 24" | ТСН "Ленинградская 24" | Да |  | в коммерческом учете | 2025-04-14
1096 | ул Ленинградская, д 29/5 | АО "Мурманская ТЭЦ" | ООО "УК "Буревестник" | Нет | Требуется установка после подтверждения техн.возможности установки |  |  | Требуется проведение обследования на предмет техн.возможности установку ОДПУ
1097 | ул Ломоносова, д 1/13 | АО "Мурманская ТЭЦ" | ООО "МУЖСК" | Нет | Требуется установка после подтверждения техн.возможности установки |  |  | Требуется проведение обследования на предмет техн.возможности установку ОДПУ
1098 | ул Ломоносова, д 10 | АО "Мурманская ТЭЦ" | ООО "МУЖСК" | Да | Требуется получить повторный допуск | НЕ в коммерческом учете | 2022-01-23 | Срок поверки истек
1099 | ул Ломоносова, д 10 корп 2 | АО "Мурманская ТЭЦ" | ООО "МУЖСК" | Да |  | в коммерческом учете | 2025-11-22
1100 | ул Ломоносова, д 10 корп 3 | АО "Мурманская ТЭЦ" | ООО "МУЖСК" | Нет | Требуется установка после подтверждения техн.возможности установки |  |  | Требуется проведение обследования на предмет техн.возможности установку ОДПУ
1101 | ул Ломоносова, д 12 | АО "Мурманская ТЭЦ" | ООО "МУЖСК" | Нет | Требуется установка после подтверждения техн.возможности установки |  |  | Требуется проведение обследования на предмет техн.возможности установку ОДПУ
1102 | ул Ломоносова, д 13 | АО "Мурманская ТЭЦ" | ООО "НОД" | Нет | Требуется установка после подтверждения техн.возможности установки |  |  | Требуется проведение обследования на предмет техн.возможности установку ОДПУ
1103 | ул Ломоносова, д 14 | АО "Мурманская ТЭЦ" | ООО "МУЖСК" | Нет | Требуется установка после подтверждения техн.возможности установки |  |  | Требуется проведение обследования на предмет техн.возможности установку ОДПУ
1104 | ул Ломоносова, д 15 | АО "Мурманская ТЭЦ" | ООО "МУЖСК" | Нет | Требуется установка после подтверждения техн.возможности установки |  |  | Требуется проведение обследования на предмет техн.возможности установку ОДПУ
1105 | ул Ломоносова, д 17 корп 1 | АО "Мурманская ТЭЦ" | ООО "МУЖСК" | Нет | Требуется установка после подтверждения техн.возможности установки |  |  | Требуется проведение обследования на предмет техн.возможности установку ОДПУ
1106 | ул Ломоносова, д 17 корп 2 | АО "Мурманская ТЭЦ" | ООО "МУЖСК" | Нет | Требуется установка после подтверждения техн.возможности установки |  |  | Требуется проведение обследования на предмет техн.возможности установку ОДПУ
1107 | ул Ломоносова, д 19 | АО "Мурманская ТЭЦ" | ООО "МУЖСК" | Нет | Требуется установка после подтверждения техн.возможности установки |  |  | Требуется проведение обследования на предмет техн.возможности установку ОДПУ
1108 | ул Ломоносова, д 2 | АО "Мурманская ТЭЦ" | ООО "МУЖСК" | Нет | Требуется установка после подтверждения техн.возможности установки |  |  | Требуется проведение обследования на предмет техн.возможности установку ОДПУ
1109 | ул Ломоносова, д 21/10 | АО "Мурманская ТЭЦ" | ООО "МУЖСК" | Нет | Требуется установка после подтверждения техн.возможности установки |  |  | Требуется проведение обследования на предмет техн.возможности установку ОДПУ
1110 | ул Ломоносова, д 3 | АО "Мурманская ТЭЦ" | ООО "МУЖСК" | Да |  | в коммерческом учете | 2026-02-18
1111 | ул Ломоносова, д 5 | АО "Мурманская ТЭЦ" | ООО "МУЖСК" | Да |  | в коммерческом учете | 2026-01-19
1112 | ул Ломоносова, д 6 | АО "Мурманская ТЭЦ" | ООО "МУЖСК" | Да |  | в коммерческом учете | 2025-02-09
1113 | ул Ломоносова, д 7 корп 1 | АО "Мурманская ТЭЦ" | ООО "МУЖСК" | Да |  | в коммерческом учете | 2023-10-25
1114 | ул Ломоносова, д 7 корп 2 | АО "Мурманская ТЭЦ" | ООО "МУЖСК" | Нет | Требуется установка после подтверждения техн.возможности установки |  |  | Требуется проведение обследования на предмет техн.возможности установку ОДПУ
1115 | ул Ломоносова, д 8 | АО "Мурманская ТЭЦ" | ООО "МУЖСК" | Да |  | в коммерческом учете | 2025-10-10
1116 | ул Ломоносова, д 9 корп 1 | АО "Мурманская ТЭЦ" | ООО "МУЖСК" | Нет | Требуется установка после подтверждения техн.возможности установки |  |  | Требуется проведение обследования на предмет техн.возможности установку ОДПУ
1117 | ул Ломоносова, д 9 корп 2 | АО "Мурманская ТЭЦ" | ЖСК "Маяк" | Да | Полная замена (требуется реконструкция инж.сетей) | НЕ в коммерческом учете | 2019-11-12 | Не является ОДПУ (УУТЭ учитывает более одного МКД), выведен из учета с 01.01.2017
1118 | ул Марата, д 11 | АО "Мурманская ТЭЦ" | ООО "КОМФОРТ" | Нет | Установка ОДПУ не требуется |  |  | Признан аварийным по перечню АЖФ Мурманской области по состоянию на 01.10.2021
1119 | ул Марата, д 12а | АО "Мурманская ТЭЦ" | ООО "КОМФОРТ" | Нет | Установка ОДПУ не требуется |  |  | Признан аварийным по перечню АЖФ Мурманской области по состоянию на 01.10.2021
1120 | ул Марата, д 13а | АО "Мурманская ТЭЦ" | ООО "КОМФОРТ" | Нет | Установка ОДПУ не требуется |  |  | Признан аварийным по перечню АЖФ Мурманской области по состоянию на 01.10.2021
1121 | ул Марата, д 15 | АО "Мурманская ТЭЦ" | ООО "КОМФОРТ" | Нет | Установка ОДПУ не требуется |  |  | Признан аварийным по перечню АЖФ Мурманской области по состоянию на 01.10.2021
1122 | ул Марата, д 16 | АО "Мурманская ТЭЦ" | ООО "УК Заполярная Цитадель" | Нет | Требуется установка после подтверждения техн.возможности установки |  |  | Требуется проведение обследования на предмет техн.возможности установку ОДПУ
1123 | ул Марата, д 17 | АО "Мурманская ТЭЦ" | ООО "КОМФОРТ" | Нет | Установка ОДПУ не требуется |  |  | Признан аварийным по перечню АЖФ Мурманской области по состоянию на 01.10.2021
1124 | ул Марата, д 17а | АО "Мурманская ТЭЦ" | ООО "КОМФОРТ" | Нет | Установка ОДПУ не требуется |  |  | Признан аварийным по перечню АЖФ Мурманской области по состоянию на 01.10.2021
1125 | ул Марата, д 18 | АО "Мурманская ТЭЦ" | ООО "МУЖСК" | Нет | Требуется установка после подтверждения техн.возможности установки |  |  | Требуется проведение обследования на предмет техн.возможности установку ОДПУ
1126 | ул Марата, д 20 | АО "Мурманская ТЭЦ" | ООО "МУЖСК" | Нет | Требуется установка после подтверждения техн.возможности установки |  |  | Требуется проведение обследования на предмет техн.возможности установку ОДПУ
1127 | ул Марата, д 21 | АО "Мурманская ТЭЦ" | ООО "СЕВЕРНЫЙ АЛЬЯНС" | Да | Полная замена | 2020-05-28 | 2015-06-17 | Сломан, частичной замене не подлежит, согласно Правилам № 1034
1128 | ул Марата, д 22 | АО "Мурманская ТЭЦ" | ООО "МУЖСК" | Нет | Требуется установка после подтверждения техн.возможности установки |  |  | Требуется проведение обследования на предмет техн.возможности установку ОДПУ
1129 | ул Марата, д 23 | АО "Мурманская ТЭЦ" | ООО "МУЖСК" | Нет | Требуется установка после подтверждения техн.возможности установки |  |  | Требуется проведение обследования на предмет техн.возможности установку ОДПУ
1130 | ул Марата, д 4 | АО "Мурманская ТЭЦ" | ООО "КОМФОРТ" | Нет | Установка ОДПУ не требуется |  |  | Признан аварийным по перечню АЖФ Мурманской области по состоянию на 01.10.2021
1131 | ул Марата, д 6 | АО "Мурманская ТЭЦ" | ООО "МУЖСК" | Нет | Требуется установка после подтверждения техн.возможности установки |  |  | Требуется проведение обследования на предмет техн.возможности установку ОДПУ
1132 | ул Марата, д 8 | АО "Мурманская ТЭЦ" | ООО "КОМФОРТ" | Нет | Установка ОДПУ не требуется |  |  | Признан аварийным по перечню АЖФ Мурманской области по состоянию на 01.10.2021
1133 | ул Марата, д 9 | АО "Мурманская ТЭЦ" | ООО "КОМФОРТ" | Нет | Установка ОДПУ не требуется |  |  | Признан аварийным по перечню АЖФ Мурманской области по состоянию на 01.10.2021
1134 | ул Мира, д 1 | АО "Мурманская ТЭЦ" | ООО СК "Уютный дом" | Нет | Требуется установка после подтверждения техн.возможности установки |  |  | Требуется проведение обследования на предмет техн.возможности установку ОДПУ
1135 | ул Мира, д 10 | ЖСК "Мурманск 85-17" | ЖСК "Мурманск 85-17" | Да |  | в коммерческом учете | 2025-02-15
1136 | ул Мира, д 11 | АО "Мурманская ТЭЦ" | ООО "УК "Восточная" | Да |  | в коммерческом учете | 2024-06-13
1137 | ул Мира, д 13 | АО "Мурманская ТЭЦ" | ООО "УК "Восточная" | Да | Полная замена (требуется реконструкция инж.сетей) | НЕ в коммерческом учете | 2020-05-19 | Не является ОДПУ (УУТЭ учитывает более одного МКД), выведен из учета с 01.01.2017
1138 | ул Мира, д 15 | АО "Мурманская ТЭЦ" | ООО "УК "Восточная" | Нет | Требуется установка после подтверждения техн.возможности установки |  |  | Требуется проведение обследования на предмет техн.возможности установку ОДПУ
1139 | ул Мира, д 17 | АО "Мурманская ТЭЦ" | ООО "УК "Восточная" | Да |  | в коммерческом учете | 2024-06-13
1140 | ул Мира, д 2 корп 1 | АО "Мурманская ТЭЦ" | ООО "УК "Восточная" | Да |  | в коммерческом учете | 2023-07-23
1141 | ул Мира, д 2 корп 2 | АО "Мурманская ТЭЦ" | ООО "УК "Восточная" | Да |  | в коммерческом учете | 2024-06-13
1142 | ул Мира, д 21 | АО "Мурманская ТЭЦ" | ТСЖ "Мира 21" | Да |  | в коммерческом учете | 2024-02-05
1143 | ул Мира, д 23 | АО "Мурманская ТЭЦ" | ООО СК "Уютный дом" | Да | Требуется получить повторный допуск | НЕ в коммерческом учете | 2019-12-02 | Срок поверки истек
1144 | ул Мира, д 27 | АО "Мурманская ТЭЦ" | ООО "ЖИЛСПЕЦСТРОЙ" | Да |  | в коммерческом учете | 2022-07-25
1145 | ул Мира, д 3 | АО "Мурманская ТЭЦ" | ООО СК "Уютный дом" | Да | Полная замена (требуется реконструкция инж.сетей) | НЕ в коммерческом учете | 2019-10-27 | Не является ОДПУ (УУТЭ учитывает более одного МКД), выведен из учета с 01.01.2017
1146 | ул Мира, д 4 корп 1 | АО "Мурманская ТЭЦ" | ООО "УК "Восточная" | Да |  | в коммерческом учете | 2024-04-17
1147 | ул Мира, д 4 корп 2 | АО "Мурманская ТЭЦ" | ООО "УК "Восточная" | Да |  | в коммерческом учете | 2024-06-13
1148 | ул Мира, д 7 | АО "Мурманская ТЭЦ" | ООО СК "Уютный дом" | Да | Требуется получить повторный допуск | НЕ в коммерческом учете | 2020-02-05 | Срок поверки истек
1149 | ул Мира, д 8 | ЖСК "Мурманск 85-17" | ЖСК "Мурманск 85-17" | Да |  | в коммерческом учете | 2025-02-15
1150 | ул Мира, д 9 | АО "Мурманская ТЭЦ" | ООО СК "Уютный дом" | Да | Требуется получить повторный допуск | НЕ в коммерческом учете | 2020-05-19 | Срок поверки истек
1151 | ул Морская, д 1 | АО "Мурманская ТЭЦ" | ООО "МУЖСК" | Да |  | в коммерческом учете | 2026-01-09
1152 | ул Морская, д 11 | АО "Мурманская ТЭЦ" | ООО "МУЖСК" | Да |  | в коммерческом учете | 2025-08-17
1153 | ул Морская, д 3 | АО "Мурманская ТЭЦ" | ООО "МУЖСК" | Да |  | в коммерческом учете | 2025-12-02
1154 | ул Морская, д 5 | АО "Мурманская ТЭЦ" | ООО "МУЖСК" | Да |  | в коммерческом учете | 2025-07-01
1155 | ул Морская, д 7 | АО "Мурманская ТЭЦ" | ООО "МУЖСК" | Да |  | в коммерческом учете | 2022-12-10
1156 | ул Новое Плато, д 1 | АО "Мурманская ТЭЦ" | ООО "ЖУ "Заполярье" | Да |  | в коммерческом учете | 2024-11-02
1157 | ул Новое Плато, д 10 | АО "Мурманская ТЭЦ" | ООО "УК Заполярье Сервис" | Да |  | в коммерческом учете | 2024-11-11
1158 | ул Новое Плато, д 11 | АО "Мурманская ТЭЦ" | ООО "ЖУ "Заполярье" | Да |  | в коммерческом учете | 2024-12-14
1159 | ул Новое Плато, д 12 | АО "Мурманская ТЭЦ" | ООО "УК Заполярье Сервис" | Да |  | в коммерческом учете | 2024-11-11
1160 | ул Новое Плато, д 13 | АО "Мурманская ТЭЦ" | ООО "ЖУ "Заполярье" | Да |  | в коммерческом учете | 2024-12-14
1161 | ул Новое Плато, д 14 | АО "Мурманская ТЭЦ" | ООО "ЖУ "Заполярье" | Да |  | в коммерческом учете | 2024-11-11
1162 | ул Новое Плато, д 16 | АО "Мурманская ТЭЦ" | ООО "ЖУ "Заполярье" | Да |  | в коммерческом учете | 2024-11-11
1163 | ул Новое Плато, д 16а | АО "Мурманская ТЭЦ" | ООО "ЖУ "Заполярье" | Да |  | в коммерческом учете | 2024-11-11
1164 | ул Новое Плато, д 18 | АО "Мурманская ТЭЦ" | ООО "ЖУ "Заполярье" | Да |  | в коммерческом учете | 2024-11-11
1165 | ул Новое Плато, д 19 | АО "Мурманская ТЭЦ" | ООО "РЦУ ЖФ" | Да | Требуется получить повторный допуск | НЕ в коммерческом учете | 2021-06-26 | Срок поверки истек
1166 | ул Новое Плато, д 2 | АО "Мурманская ТЭЦ" | ООО "ЖУ "Заполярье" | Да |  | в коммерческом учете | 2024-11-02
1167 | ул Новое Плато, д 20 | АО "Мурманская ТЭЦ" | ООО УК "МУРМАН-СИТИ" | Да | Требуется получить повторный допуск | НЕ в коммерческом учете | 2021-07-26 | Срок поверки истек
1168 | ул Новое Плато, д 22 | ООО УК "МУРМАН-СИТИ" | ООО УК "МУРМАН-СИТИ" | Нет | Требуется установка после подтверждения техн.возможности установки |  |  | Требуется проведение обследования на предмет техн.возможности установку ОДПУ
1169 | ул Новое Плато, д 2а | АО "Мурманская ТЭЦ" | ООО "ЖУ "Заполярье" | Да |  | в коммерческом учете | 2024-11-02
1170 | ул Новое Плато, д 3 | АО "Мурманская ТЭЦ" | ООО "ЖУ "Заполярье" | Да |  | в коммерческом учете | 2024-11-25
1171 | ул Новое Плато, д 4 | АО "Мурманская ТЭЦ" | ООО "ЖУ "Заполярье" | Да |  | в коммерческом учете | 2024-11-25
1172 | ул Новое Плато, д 5 | АО "Мурманская ТЭЦ" | ООО "ЖУ "Заполярье" | Да |  | в коммерческом учете | 2024-11-25
1173 | ул Новое Плато, д 6 | АО "Мурманская ТЭЦ" | ООО "ЖУ "Заполярье" | Да |  | в коммерческом учете | 2024-11-25
1174 | ул Новое Плато, д 7 | АО "Мурманская ТЭЦ" | ООО "ЖУ "Заполярье" | Да |  | в коммерческом учете | 2024-11-25
1175 | ул Новое Плато, д 8 | АО "Мурманская ТЭЦ" | ООО "ЖУ "Заполярье" | Да |  | в коммерческом учете | 2024-11-25
1176 | ул Новое Плато, д 9 | АО "Мурманская ТЭЦ" | ООО "ЖУ "Заполярье" | Да |  | в коммерческом учете | 2024-11-25
1177 | ул Новосельская, д 4 | АО "Мурманская ТЭЦ" | ООО "ВентЭнергоСтрой" | Да | Требуется получить повторный допуск | НЕ в коммерческом учете | 2015-01-12 | Срок поверки истек
1178 | ул Октябрьская, д 1 | АО "Мурманская ТЭЦ" | ТСН(Ж) "Арктика" | Да |  | в коммерческом учете | 2025-11-01
1179 | ул Октябрьская, д 10 | АО "Мурманская ТЭЦ" | ООО "Первая УК" | Нет | Требуется установка после подтверждения техн.возможности установки |  |  | Требуется проведение обследования на предмет техн.возможности установку ОДПУ
1180 | ул Октябрьская, д 12 | АО "Мурманская ТЭЦ" | ООО "Первая УК" | Нет | Требуется установка после подтверждения техн.возможности установки |  |  | Требуется проведение обследования на предмет техн.возможности установку ОДПУ
1181 | ул Октябрьская, д 14 | АО "Мурманская ТЭЦ" | ООО "Первая УК" | Нет | Требуется установка после подтверждения техн.возможности установки |  |  | Требуется проведение обследования на предмет техн.возможности установку ОДПУ
1182 | ул Октябрьская, д 16 | АО "Мурманская ТЭЦ" | ООО "Первая УК" | Нет | Требуется установка после подтверждения техн.возможности установки |  |  | Требуется проведение обследования на предмет техн.возможности установку ОДПУ
1183 | ул Октябрьская, д 17 | АО "Мурманская ТЭЦ" | ТСЖ "ОКТЯБРЬСКАЯ 17" | Нет | Требуется установка после подтверждения техн.возможности установки |  |  | Требуется проведение обследования на предмет техн.возможности установку ОДПУ
1184 | ул Октябрьская, д 18/13 | АО "Мурманская ТЭЦ" | ООО "Первая УК" | Нет | Требуется установка после подтверждения техн.возможности установки |  |  | Требуется проведение обследования на предмет техн.возможности установку ОДПУ
1185 | ул Октябрьская, д 21 | АО "Мурманская ТЭЦ" | ООО "УПРАВДОМ" | Да | Требуется получить повторный допуск | НЕ в коммерческом учете | 2021-06-06 | Срок поверки истек
1186 | ул Октябрьская, д 22 | АО "Мурманская ТЭЦ" | ООО "УК Севжилкомм" | Нет | Требуется установка после подтверждения техн.возможности установки |  |  | Требуется проведение обследования на предмет техн.возможности установку ОДПУ
1187 | ул Октябрьская, д 23 | АО "Мурманская ТЭЦ" | ООО "Мурманнедвижимость-Сервис" | Нет | Требуется установка после подтверждения техн.возможности установки |  |  | Требуется проведение обследования на предмет техн.возможности установку ОДПУ
1188 | ул Октябрьская, д 24 | АО "Мурманская ТЭЦ" | ООО "УК Севжилкомм" | Нет | Требуется установка после подтверждения техн.возможности установки |  |  | Требуется проведение обследования на предмет техн.возможности установку ОДПУ
1189 | ул Октябрьская, д 25 | АО "Мурманская ТЭЦ" | ООО "ВентЭнергоСтрой" | Да | Требуется получить повторный допуск | НЕ в коммерческом учете | 2015-09-15 | Срок поверки истек
1190 | ул Октябрьская, д 26 | АО "Мурманская ТЭЦ" | ООО "Первая УК" | Нет | Имеется акт об отсутсвии техн.возмож.установки ОДПУ
1191 | ул Октябрьская, д 27 | АО "Мурманская ТЭЦ" | ООО "УК Севжилкомм" | Да | Полная замена | 2019-08-12 | 2020-10-09 | Сломан, частичной замене не подлежит, согласно Правилам № 1034
1192 | ул Октябрьская, д 28 | АО "Мурманская ТЭЦ" | ООО "КОМФОРТ" | Нет | Требуется установка после подтверждения техн.возможности установки |  |  | Требуется проведение обследования на предмет техн.возможности установку ОДПУ
1193 | ул Октябрьская, д 29 | АО "Мурманская ТЭЦ" | ТСН "Октябрьская, 29" | Да |  | в коммерческом учете | 2025-07-16
1194 | ул Октябрьская, д 3 | ТСЖ "Центр" | ТСЖ "Центр" | Нет | Требуется установка после подтверждения техн.возможности установки |  |  | Требуется проведение обследования на предмет техн.возможности установку ОДПУ
1195 | ул Октябрьская, д 30 | АО "Мурманская ТЭЦ" | ООО "Ceвжилсервис" | Да | Требуется получить повторный допуск | НЕ в коммерческом учете | 2015-08-30 | Срок поверки истек
1196 | ул Октябрьская, д 32 | АО "Мурманская ТЭЦ" | ООО "УК Севжилкомм" | Нет | Требуется установка после подтверждения техн.возможности установки |  |  | Требуется проведение обследования на предмет техн.возможности установку ОДПУ
1197 | ул Октябрьская, д 34 | АО "Мурманская ТЭЦ" | ООО "Семеновское" | Нет | Требуется установка после подтверждения техн.возможности установки |  |  | Требуется проведение обследования на предмет техн.возможности установку ОДПУ
1198 | ул Октябрьская, д 36 | АО "Мурманская ТЭЦ" | ООО УК "МурманТехСервис" | Нет | Требуется установка после подтверждения техн.возможности установки |  |  | Требуется проведение обследования на предмет техн.возможности установку ОДПУ
1199 | ул Октябрьская, д 40 | АО "Мурманская ТЭЦ" | ООО "Ceвжилсервис" | Нет | Требуется установка после подтверждения техн.возможности установки |  |  | Требуется проведение обследования на предмет техн.возможности установку ОДПУ
1200 | ул Октябрьская, д 42 | АО "Мурманская ТЭЦ" | ООО "Ceвжилсервис" | Да | Требуется получить повторный допуск | НЕ в коммерческом учете | 2019-04-13 | Срок поверки истек
1201 | ул Октябрьская, д 8 | АО "Мурманская ТЭЦ" | ООО "Жилцентр" | Нет | Требуется установка после подтверждения техн.возможности установки |  |  | Требуется проведение обследования на предмет техн.возможности установку ОДПУ
1202 | ул Октябрьская, д 9 | АО "Мурманская ТЭЦ" | ООО УК "МурманТехСервис" | Нет | Требуется установка после подтверждения техн.возможности установки |  |  | Требуется проведение обследования на предмет техн.возможности установку ОДПУ
1203 | ул Олега Кошевого, д 10 | АО "Мурманская ТЭЦ" | ООО "МУЖСК" | Нет | Требуется установка после подтверждения техн.возможности установки |  |  | Требуется проведение обследования на предмет техн.возможности установку ОДПУ
1204 | ул Олега Кошевого, д 12 корп 1 | АО "Мурманская ТЭЦ" | ООО "МУЖСК" | Нет | Требуется установка после подтверждения техн.возможности установки |  |  | Требуется проведение обследования на предмет техн.возможности установку ОДПУ
1205 | ул Олега Кошевого, д 12 корп 2 | АО "Мурманская ТЭЦ" | ЖСК "Мурманск-1" | Да | Требуется получить повторный допуск | НЕ в коммерческом учете | 2015-11-24 | Срок поверки истек
1206 | ул Олега Кошевого, д 14 корп 1 | АО "Мурманская ТЭЦ" | ООО "МУЖСК" | Да |  | в коммерческом учете | 2025-10-10
1207 | ул Олега Кошевого, д 14 корп 2 | АО "Мурманская ТЭЦ" | ООО "РИКДОМ" | Да |  | в коммерческом учете | 2022-10-21
1208 | ул Олега Кошевого, д 16 корп 1 | АО "Мурманская ТЭЦ" | ООО "МУЖСК" | Нет | Требуется установка после подтверждения техн.возможности установки |  |  | Требуется проведение обследования на предмет техн.возможности установку ОДПУ
1209 | ул Олега Кошевого, д 16 корп 2 | АО "Мурманская ТЭЦ" | ООО "МУЖСК" | Нет | Требуется установка после подтверждения техн.возможности установки |  |  | Требуется проведение обследования на предмет техн.возможности установку ОДПУ
1210 | ул Олега Кошевого, д 18 | АО "Мурманская ТЭЦ" | ООО "МУЖСК" | Нет | Требуется установка после подтверждения техн.возможности установки |  |  | Требуется проведение обследования на предмет техн.возможности установку ОДПУ
1211 | ул Олега Кошевого, д 20 | АО "Мурманская ТЭЦ" | ООО "МУЖСК" | Нет | Требуется установка после подтверждения техн.возможности установки |  |  | Требуется проведение обследования на предмет техн.возможности установку ОДПУ
1212 | ул Олега Кошевого, д 22 | АО "Мурманская ТЭЦ" | ООО "МУЖСК" | Нет | Требуется установка после подтверждения техн.возможности установки |  |  | Требуется проведение обследования на предмет техн.возможности установку ОДПУ
1213 | ул Олега Кошевого, д 24 | АО "Мурманская ТЭЦ" | ООО "МУЖСК" | Нет | Требуется установка после подтверждения техн.возможности установки |  |  | Требуется проведение обследования на предмет техн.возможности установку ОДПУ
1214 | ул Олега Кошевого, д 3 | АО "Мурманская ТЭЦ" | ТСЖ "Кошевого 3" | Нет | Требуется установка после подтверждения техн.возможности установки |  |  | Требуется проведение обследования на предмет техн.возможности установку ОДПУ
1215 | ул Олега Кошевого, д 4 | АО "Мурманская ТЭЦ" | ООО "МУЖСК" | Нет | Требуется установка после подтверждения техн.возможности установки |  |  | Требуется проведение обследования на предмет техн.возможности установку ОДПУ
1216 | ул Олега Кошевого, д 5 | АО "Мурманская ТЭЦ" | ООО "УК Заполярная Цитадель" | Нет | Требуется установка после подтверждения техн.возможности установки |  |  | Требуется проведение обследования на предмет техн.возможности установку ОДПУ
1217 | ул Олега Кошевого, д 6 корп 1 | АО "Мурманская ТЭЦ" | ООО "МУЖСК" | Нет | Требуется установка после подтверждения техн.возможности установки |  |  | Требуется проведение обследования на предмет техн.возможности установку ОДПУ
1218 | ул Олега Кошевого, д 6 корп 2 | АО "Мурманская ТЭЦ" | ООО "МУЖСК" | Нет | Требуется установка после подтверждения техн.возможности установки |  |  | Требуется проведение обследования на предмет техн.возможности установку ОДПУ
1219 | ул Олега Кошевого, д 8 | АО "Мурманская ТЭЦ" | ООО "МУЖСК" | Нет | Требуется установка после подтверждения техн.возможности установки |  |  | Требуется проведение обследования на предмет техн.возможности установку ОДПУ
1220 | ул Папанина, д 12 | АО "Мурманская ТЭЦ" | ООО "Первая УК" | Нет | Требуется установка после подтверждения техн.возможности установки |  |  | Требуется проведение обследования на предмет техн.возможности установку ОДПУ
1221 | ул Папанина, д 14 | АО "Мурманская ТЭЦ" | ООО "Первая УК" | Да | Требуется получить повторный допуск | НЕ в коммерческом учете | 2020-09-08 | Срок поверки истек
1222 | ул Папанина, д 16 | АО "Мурманская ТЭЦ" | ООО "Первая УК" | Да | Требуется получить повторный допуск | НЕ в коммерческом учете | 2020-10-24 | Срок поверки истек
1223 | ул Папанина, д 17 | АО "Мурманская ТЭЦ" | ООО "Чистый дом" | Да |  | в коммерческом учете | 2023-07-23
1224 | ул Папанина, д 20 | АО "Мурманская ТЭЦ" | ООО "Первая УК" | Нет | Требуется установка после подтверждения техн.возможности установки |  |  | Требуется проведение обследования на предмет техн.возможности установку ОДПУ
1225 | ул Папанина, д 21 | АО "Мурманская ТЭЦ" | ООО "Чистый дом" | Нет | Требуется установка после подтверждения техн.возможности установки |  |  | Требуется проведение обследования на предмет техн.возможности установку ОДПУ
1226 | ул Папанина, д 22 | АО "Мурманская ТЭЦ" | ООО "Первая УК" | Нет | Требуется установка после подтверждения техн.возможности установки |  |  | Требуется проведение обследования на предмет техн.возможности установку ОДПУ
1227 | ул Папанина, д 23 | АО "Мурманская ТЭЦ" | ООО "Первая УК" | Нет | Требуется установка после подтверждения техн.возможности установки |  |  | Требуется проведение обследования на предмет техн.возможности установку ОДПУ
1228 | ул Папанина, д 24 | АО "Мурманская ТЭЦ" | ООО "Чистый дом" | Нет | Требуется установка после подтверждения техн.возможности установки |  |  | Требуется проведение обследования на предмет техн.возможности установку ОДПУ
1229 | ул Папанина, д 26 | АО "Мурманская ТЭЦ" | ООО "УК Ваш Дом" | Нет | Требуется установка после подтверждения техн.возможности установки |  |  | Требуется проведение обследования на предмет техн.возможности установку ОДПУ
1230 | ул Папанина, д 27 | АО "Мурманская ТЭЦ" | ООО "Мурманнедвижимость-Сервис" | Да |  | в коммерческом учете | 2026-03-29
1231 | ул Папанина, д 28 | АО "Мурманская ТЭЦ" | ООО СК "Уютный дом" | Нет | Требуется установка после подтверждения техн.возможности установки |  |  | Требуется проведение обследования на предмет техн.возможности установку ОДПУ
1232 | ул Папанина, д 34/25 | АО "Мурманская ТЭЦ" | ООО "УК "Недвижимость - Сервис" | Нет | Требуется установка после подтверждения техн.возможности установки |  |  | Требуется проведение обследования на предмет техн.возможности установку ОДПУ
1233 | ул Папанина, д 47 | ТСН "Папанина 47" | ТСН "Папанина 47" | Да |  | в коммерческом учете | 2024-01-09
1234 | ул Папанина, д 5 | АО "Мурманская ТЭЦ" | ООО "КОМФОРТ" | Нет | Требуется установка после подтверждения техн.возможности установки |  |  | Требуется проведение обследования на предмет техн.возможности установку ОДПУ
1235 | ул Папанина, д 7 | АО "Мурманская ТЭЦ" | ООО "КОМФОРТ" | Нет | Требуется установка после подтверждения техн.возможности установки |  |  | Требуется проведение обследования на предмет техн.возможности установку ОДПУ
1236 | ул Папанина, д 9 | АО "Мурманская ТЭЦ" | ООО "УК Ваш Дом" | Нет | Требуется установка после подтверждения техн.возможности установки |  |  | Требуется проведение обследования на предмет техн.возможности установку ОДПУ
1237 | ул Пархоменко, д 2 | АО "Мурманская ТЭЦ" | ООО "УК Ваш Дом" | Нет | Требуется установка после подтверждения техн.возможности установки |  |  | Требуется проведение обследования на предмет техн.возможности установку ОДПУ
1238 | ул Пархоменко, д 4 | ТСЖ "Северное солнце" | ТСЖ "Северное солнце" | Да |  | в коммерческом учете | 2026-05-23
1239 | ул Пархоменко, д 6 | АО "Мурманская ТЭЦ" | ООО УК"ТЕХДОМ" | Нет | Требуется установка после подтверждения техн.возможности установки |  |  | Требуется проведение обследования на предмет техн.возможности установку ОДПУ
1240 | ул Пархоменко, д 8 | АО "Мурманская ТЭЦ" | ООО УК"ТЕХДОМ" | Нет | Требуется установка после подтверждения техн.возможности установки |  |  | Требуется проведение обследования на предмет техн.возможности установку ОДПУ
1241 | ул Первомайская, д 12 | АО "Мурманская ТЭЦ" | ООО "ЖКХ НОРД" | Нет | Установка ОДПУ не требуется |  |  | Признан аварийным по перечню АЖФ Мурманской области по состоянию на 01.10.2021
1242 | ул Первомайская, д 18 | АО "Мурманская ТЭЦ" | ООО "Чистый дом" | Нет | Установка ОДПУ не требуется |  |  | Признан аварийным по перечню АЖФ Мурманской области по состоянию на 01.10.2021
1243 | ул Первомайская, д 2 | АО "Мурманская ТЭЦ" | ООО "Чистый дом" | Нет | Установка ОДПУ не требуется |  |  | Признан аварийным по перечню АЖФ Мурманской области по состоянию на 01.10.2021
1244 | ул Первомайская, д 20 | АО "Мурманская ТЭЦ" | ООО "Чистый дом" | Нет | Установка ОДПУ не требуется |  |  | Признан аварийным по перечню АЖФ Мурманской области по состоянию на 01.10.2021
1245 | ул Первомайская, д 22 | АО "Мурманская ТЭЦ" | ООО "ЖКХ НОРД" | Нет | Установка ОДПУ не требуется |  |  | Признан аварийным по перечню АЖФ Мурманской области по состоянию на 01.10.2021
1246 | ул Первомайская, д 24 | АО "Мурманская ТЭЦ" | ООО "Чистый дом" | Нет | Установка ОДПУ не требуется |  |  | Признан аварийным по перечню АЖФ Мурманской области по состоянию на 01.10.2021
1247 | ул Первомайская, д 4 | АО "Мурманская ТЭЦ" | ООО "ЖКХ НОРД" | Нет | Установка ОДПУ не требуется |  |  | Признан аварийным по перечню АЖФ Мурманской области по состоянию на 01.10.2021
1248 | ул Первомайская, д 6 | АО "Мурманская ТЭЦ" | ООО "ЖКХ НОРД" | Нет | Установка ОДПУ не требуется |  |  | Признан аварийным по перечню АЖФ Мурманской области по состоянию на 01.10.2021
1249 | ул Печенгская, д 26 | АО "Мурманская ТЭЦ" | ООО "КОМФОРТ" | Нет | Требуется установка после подтверждения техн.возможности установки |  |  | Требуется проведение обследования на предмет техн.возможности установку ОДПУ
1250 | ул Пищевиков, д 10/11 | АО "Мурманская ТЭЦ" | ООО "КОМФОРТ" | Нет | Требуется установка после подтверждения техн.возможности установки |  |  | Требуется проведение обследования на предмет техн.возможности установку ОДПУ
1251 | ул Пищевиков, д 4 | АО "Мурманская ТЭЦ" | ООО "КОМФОРТ" | Нет | Требуется установка после подтверждения техн.возможности установки |  |  | Требуется проведение обследования на предмет техн.возможности установку ОДПУ
1252 | ул Пищевиков, д 6 | АО "Мурманская ТЭЦ" | ООО "КОМФОРТ" | Нет | Требуется установка после подтверждения техн.возможности установки |  |  | Требуется проведение обследования на предмет техн.возможности установку ОДПУ
1253 | ул Пищевиков, д 7 | АО "Мурманская ТЭЦ" | ООО "КОМФОРТ" | Нет | Требуется установка после подтверждения техн.возможности установки |  |  | Требуется проведение обследования на предмет техн.возможности установку ОДПУ
1254 | ул Пищевиков, д 8 | АО "Мурманская ТЭЦ" | ООО "КОМФОРТ" | Нет | Требуется установка после подтверждения техн.возможности установки |  |  | Требуется проведение обследования на предмет техн.возможности установку ОДПУ
1255 | ул Пищевиков, д 9 | АО "Мурманская ТЭЦ" | ООО "КОМФОРТ" | Нет | Требуется установка после подтверждения техн.возможности установки |  |  | Требуется проведение обследования на предмет техн.возможности установку ОДПУ
1256 | ул Планерная, д 3 | АО "Мурманская ТЭЦ" | ООО "НОД" | Да | Требуется получить повторный допуск | НЕ в коммерческом учете | 2017-12-12 | Срок поверки истек
1257 | ул Полухина, д 1 | АО "Мурманская ТЭЦ" | ООО "КОМФОРТ" | Нет | Требуется установка после подтверждения техн.возможности установки |  |  | Требуется проведение обследования на предмет техн.возможности установку ОДПУ
1258 | ул Полухина, д 11 | АО "Мурманская ТЭЦ" | ООО "УК "ГОЛЬФСТРИМ" | Нет | Требуется установка после подтверждения техн.возможности установки |  |  | Требуется проведение обследования на предмет техн.возможности установку ОДПУ
1259 | ул Полухина, д 12 | АО "Мурманская ТЭЦ" | ООО "Первая УК" | Нет | Требуется установка после подтверждения техн.возможности установки |  |  | Требуется проведение обследования на предмет техн.возможности установку ОДПУ
1260 | ул Полухина, д 12а | АО "Мурманская ТЭЦ" | ООО "УК "ГОЛЬФСТРИМ" | Нет | Требуется установка после подтверждения техн.возможности установки |  |  | Требуется проведение обследования на предмет техн.возможности установку ОДПУ
1261 | ул Полухина, д 12б | АО "Мурманская ТЭЦ" | ООО "Первая УК" | Нет | Требуется установка после подтверждения техн.возможности установки |  |  | Требуется проведение обследования на предмет техн.возможности установку ОДПУ
1262 | ул Полухина, д 14 | АО "Мурманская ТЭЦ" | ООО "УК "ГОЛЬФСТРИМ" | Нет | Требуется установка после подтверждения техн.возможности установки |  |  | Требуется проведение обследования на предмет техн.возможности установку ОДПУ
1263 | ул Полухина, д 14а | АО "Мурманская ТЭЦ" | ООО "Первая УК" | Нет | Требуется установка после подтверждения техн.возможности установки |  |  | Требуется проведение обследования на предмет техн.возможности установку ОДПУ
1264 | ул Полухина, д 14б | АО "Мурманская ТЭЦ" | ООО "Первая УК" | Нет | Требуется установка после подтверждения техн.возможности установки |  |  | Требуется проведение обследования на предмет техн.возможности установку ОДПУ
1265 | ул Полухина, д 14в | АО "Мурманская ТЭЦ" | ООО "Первая УК" | Нет | Требуется установка после подтверждения техн.возможности установки |  |  | Требуется проведение обследования на предмет техн.возможности установку ОДПУ
1266 | ул Полухина, д 15 | АО "Мурманская ТЭЦ" | ООО "КОМФОРТ" | Нет | Установка ОДПУ не требуется |  |  | Признан аварийным по перечню АЖФ Мурманской области по состоянию на 01.10.2021
1267 | ул Полухина, д 16 | АО "Мурманская ТЭЦ" | ООО "Первая УК" | Нет | Требуется установка после подтверждения техн.возможности установки |  |  | Требуется проведение обследования на предмет техн.возможности установку ОДПУ
1268 | ул Полухина, д 16б | АО "Мурманская ТЭЦ" | ООО "КОМФОРТ" | Нет | Установка ОДПУ не требуется |  |  | Признан аварийным по перечню АЖФ Мурманской области по состоянию на 01.10.2021
1269 | ул Полухина, д 18 | АО "Мурманская ТЭЦ" | ООО "Жилцентр" | Нет | Требуется установка после подтверждения техн.возможности установки |  |  | Требуется проведение обследования на предмет техн.возможности установку ОДПУ
1270 | ул Полухина, д 2 | АО "Мурманская ТЭЦ" | ООО "КОМФОРТ" | Нет | Установка ОДПУ не требуется |  |  | Признан аварийным по перечню АЖФ Мурманской области по состоянию на 01.10.2021
1271 | ул Полухина, д 20 | АО "Мурманская ТЭЦ" | ООО "КОМФОРТ" | Нет | Требуется установка после подтверждения техн.возможности установки |  |  | Требуется проведение обследования на предмет техн.возможности установку ОДПУ
1272 | ул Полухина, д 22 | АО "Мурманская ТЭЦ" | ООО "Жилцентр" | Нет | Требуется установка после подтверждения техн.возможности установки |  |  | Требуется проведение обследования на предмет техн.возможности установку ОДПУ
1273 | ул Полухина, д 3 | АО "Мурманская ТЭЦ" | ООО "КОМФОРТ" | Нет | Установка ОДПУ не требуется |  |  | Признан аварийным по перечню АЖФ Мурманской области по состоянию на 01.10.2021
1274 | ул Полухина, д 4 | АО "Мурманская ТЭЦ" | ООО "КОМФОРТ" | Нет | Установка ОДПУ не требуется |  |  | Признан аварийным по перечню АЖФ Мурманской области по состоянию на 01.10.2021
1275 | ул Полухина, д 5 | АО "Мурманская ТЭЦ" | ООО "КОМФОРТ" | Нет | Установка ОДПУ не требуется |  |  | Признан аварийным по перечню АЖФ Мурманской области по состоянию на 01.10.2021
1276 | ул Полухина, д 9 | АО "Мурманская ТЭЦ" | ООО "УК "ГОЛЬФСТРИМ" | Нет | Требуется установка после подтверждения техн.возможности установки |  |  | Требуется проведение обследования на предмет техн.возможности установку ОДПУ
1277 | ул Полухина, д 9а | АО "Мурманская ТЭЦ" | ООО "Первая УК" | Нет | Требуется установка после подтверждения техн.возможности установки |  |  | Требуется проведение обследования на предмет техн.возможности установку ОДПУ
1278 | ул Полярной Дивизии, д 3 | АО "Мурманская ТЭЦ" | ООО "УК "ЗА ПОЛЯРНЫМ КРУГОМ" | Да |  | в коммерческом учете | 2022-07-12
1279 | ул Полярной Дивизии, д 7 | АО "Мурманская ТЭЦ" | ООО "УК "ЗА ПОЛЯРНЫМ КРУГОМ" | Да | Требуется получить повторный допуск | НЕ в коммерческом учете | 2018-05-19 | Срок поверки истек
1280 | ул Полярной Дивизии, д 9 | АО "Мурманская ТЭЦ" | ТСН "Полярной Дивизии 9" | Нет | Требуется установка после подтверждения техн.возможности установки |  |  | Требуется проведение обследования на предмет техн.возможности установку ОДПУ
1281 | ул Полярной Правды, д 2 | АО "Мурманская ТЭЦ" | ООО "КОМФОРТ" | Нет | Установка ОДПУ не требуется |  |  | Признан аварийным по перечню АЖФ Мурманской области по состоянию на 01.10.2021
1282 | ул Полярной Правды, д 2а | АО "Мурманская ТЭЦ" | ООО "КОМФОРТ" | Нет | Установка ОДПУ не требуется |  |  | Признан аварийным по перечню АЖФ Мурманской области по состоянию на 01.10.2021
1283 | ул Полярной Правды, д 4 | АО "Мурманская ТЭЦ" | ООО "УК "ГОЛЬФСТРИМ" | Да |  | в коммерческом учете | 2024-12-14
1284 | ул Полярные Зори, д 10 | АО "Мурманская ТЭЦ" | ООО "Алые паруса" | Да |  | в коммерческом учете | 2025-03-04
1285 | ул Полярные Зори, д 11 | АО "Мурманская ТЭЦ" | ООО "Жилцентр" | Нет | Требуется установка после подтверждения техн.возможности установки |  |  | Требуется проведение обследования на предмет техн.возможности установку ОДПУ
1286 | ул Полярные Зори, д 12 | АО "Мурманская ТЭЦ" | ЖСК "Мурманск 85-8" | Да | Полная замена (требуется реконструкция инж.сетей) | НЕ в коммерческом учете | 2017-07-12 | Не является ОДПУ (УУТЭ учитывает более одного МКД), выведен из учета с 01.01.2017
1287 | ул Полярные Зори, д 13 | АО "Мурманская ТЭЦ" | ООО "УК "Буревестник" | Да | Требуется получить повторный допуск | НЕ в коммерческом учете | 2021-12-27 | Срок поверки истек
1288 | ул Полярные Зори, д 14 | АО "Мурманская ТЭЦ" | ЖСК "Мурманск 85-8" | Нет | Требуется установка после подтверждения техн.возможности установки |  |  | Требуется проведение обследования на предмет техн.возможности установку ОДПУ
1289 | ул Полярные Зори, д 16 | АО "Мурманская ТЭЦ" | ЖСК "Мурманск 85-8" | Да | Полная замена (требуется реконструкция инж.сетей) | НЕ в коммерческом учете | 2017-07-12 | Не является ОДПУ (УУТЭ учитывает более одного МКД), выведен из учета с 01.01.2017
1290 | ул Полярные Зори, д 17 корп 2 | АО "Мурманская ТЭЦ" | ООО "СЕВЕРГРУПП" | Да | Полная замена | НЕ в коммерческом учете | 2021-05-25 | Сломан, частичной замене не подлежит, согласно Правилам № 1034
1291 | ул Полярные Зори, д 17 корп 3 | АО "Мурманская ТЭЦ" | ООО "Мурманнедвижимость-Сервис" | Да |  | в коммерческом учете | 2022-10-28
1292 | ул Полярные Зори, д 17 корп 4 | АО "Мурманская ТЭЦ" | ООО "СЕВЕРГРУПП" | Да | Полная замена | НЕ в коммерческом учете | 2018-06-05 | Сломан, частичной замене не подлежит, согласно Правилам № 1034
1293 | ул Полярные Зори, д 18 | АО "Мурманская ТЭЦ" | ЖСК "Мурманск 85-8" | Нет | Требуется установка после подтверждения техн.возможности установки |  |  | Требуется проведение обследования на предмет техн.возможности установку ОДПУ
1294 | ул Полярные Зори, д 19 | ТСЖ "Полярные Зори, 19" | ТСЖ "Полярные Зори, 19" | Да |  | в коммерческом учете | 2024-04-05
1295 | ул Полярные Зори, д 2 | АО "Мурманская ТЭЦ" | ТСН "ПЗ 2" | Нет | Требуется установка после подтверждения техн.возможности установки |  |  | Требуется проведение обследования на предмет техн.возможности установку ОДПУ
1296 | ул Полярные Зори, д 20 | АО "Мурманская ТЭЦ" | ООО "ЛИНИЯ СЕВЕРА" | Нет | Имеется акт об отсутсвии техн.возмож.установки ОДПУ
1297 | ул Полярные Зори, д 21 корп 1 | ЖСК "Северное сияние" | ЖСК "Северное сияние" | Да |  | в коммерческом учете | 2025-05-25
1298 | ул Полярные Зори, д 21 корп 2 | АО "Мурманская ТЭЦ" | ООО "ЖУ "Заполярье" | Да |  | в коммерческом учете | 2024-12-14
1299 | ул Полярные Зори, д 21 корп 3 | АО "Мурманская ТЭЦ" | ООО "ЖУ "Заполярье" | Да |  | в коммерческом учете | 2024-12-14
1300 | ул Полярные Зори, д 23 | АО "Мурманская ТЭЦ" | ООО "ЖУ "Заполярье" | Да |  | в коммерческом учете | 2024-12-08
1301 | ул Полярные Зори, д 24 | АО "Мурманская ТЭЦ" | ООО "СЕВЕРНАЯ СОВА" | Нет | Требуется установка |  |  | Имеется акт на предмет техн.возможности установку ОДПУ
1302 | ул Полярные Зори, д 25 корп 1 | АО "Мурманская ТЭЦ" | ООО "ЖУ "Заполярье" | Да |  | в коммерческом учете | 2024-12-08
1303 | ул Полярные Зори, д 27 корп 2 | АО "Мурманская ТЭЦ" | ООО "ЖУ "Заполярье" | Да |  | в коммерческом учете | 2024-12-14
1304 | ул Полярные Зори, д 28/13 | АО "Мурманская ТЭЦ" | ООО "УК Заполярье Сервис" | Да | Требуется получить повторный допуск | НЕ в коммерческом учете | 2019-01-21 | Срок поверки истек
1305 | ул Полярные Зори, д 29 корп 1 | АО "Мурманская ТЭЦ" | ООО "ЖУ "Заполярье" | Да |  | в коммерческом учете | 2024-12-08
1306 | ул Полярные Зори, д 3 | АО "Мурманская ТЭЦ" | ООО "УК "Буревестник" | Нет | Требуется установка после подтверждения техн.возможности установки |  |  | Требуется проведение обследования на предмет техн.возможности установку ОДПУ
1307 | ул Полярные Зори, д 30 | АО "Мурманская ТЭЦ" | ООО "УК "Альбатрос" | Нет | Требуется установка после подтверждения техн.возможности установки |  |  | Требуется проведение обследования на предмет техн.возможности установку ОДПУ
1308 | ул Полярные Зори, д 31 корп 1 | АО "Мурманская ТЭЦ" | ООО "ЖУ "Заполярье" | Да |  | в коммерческом учете | 2023-04-17
1309 | ул Полярные Зори, д 31 корп 2 | АО "Мурманская ТЭЦ" | ООО "ЖУ "Заполярье" | Да |  | в коммерческом учете | 2024-12-08
1310 | ул Полярные Зори, д 33 корп 1 | АО "Мурманская ТЭЦ" | ООО "ЖУ "Заполярье" | Да |  | в коммерческом учете | 2024-12-08
1311 | ул Полярные Зори, д 33 корп 2 | АО "Мурманская ТЭЦ" | ООО "ЖУ "Заполярье" | Да |  | в коммерческом учете | 2024-12-08
1312 | ул Полярные Зори, д 33 корп 3 | АО "Мурманская ТЭЦ" | ООО "ЖУ "Заполярье" | Да | Полная замена (требуется реконструкция инж.сетей) | НЕ в коммерческом учете | 2016-10-02 | Не является ОДПУ (УУТЭ учитывает более одного МКД), выведен из учета с 01.01.2017
1313 | ул Полярные Зори, д 34 | АО "Мурманская ТЭЦ" | ООО "РЦУ ЖФ" | Нет | Требуется установка после подтверждения техн.возможности установки |  |  | Требуется проведение обследования на предмет техн.возможности установку ОДПУ
1314 | ул Полярные Зори, д 35 корп 2 | АО "Мурманская ТЭЦ" | ООО "ЖУ "Заполярье" | Да |  | в коммерческом учете | 2023-04-18
1315 | ул Полярные Зори, д 38 | АО "Мурманская ТЭЦ" | ООО "УК "Альбатрос" | Нет | Требуется установка после подтверждения техн.возможности установки |  |  | Требуется проведение обследования на предмет техн.возможности установку ОДПУ
1316 | ул Полярные Зори, д 40 | АО "Мурманская ТЭЦ" | ООО "УК "Альбатрос" | Нет | Требуется установка после подтверждения техн.возможности установки |  |  | Требуется проведение обследования на предмет техн.возможности установку ОДПУ
1317 | ул Полярные Зори, д 41 корп 1 | АО "Мурманская ТЭЦ" | ООО "УК Заполярье Сервис" | Да | Требуется получить повторный допуск | НЕ в коммерческом учете | 2017-04-11 | Срок поверки истек
1318 | ул Полярные Зори, д 41 корп 2 | АО "Мурманская ТЭЦ" | ООО УК "МУРМАН-СИТИ" | Нет | Требуется установка после подтверждения техн.возможности установки |  |  | Требуется проведение обследования на предмет техн.возможности установку ОДПУ
1319 | ул Полярные Зори, д 41 корп 3 | АО "Мурманская ТЭЦ" | ООО УК "МУРМАН-СИТИ" | Да | Требуется получить повторный допуск | НЕ в коммерческом учете | 2017-04-11 | Срок поверки истек
1320 | ул Полярные Зори, д 41 корп 4 | АО "Мурманская ТЭЦ" | ООО УК "МУРМАН-СИТИ" | Нет | Требуется установка после подтверждения техн.возможности установки |  |  | Требуется проведение обследования на предмет техн.возможности установку ОДПУ
1321 | ул Полярные Зори, д 42 | АО "Мурманская ТЭЦ" | ООО УК "Единый Дом 51" | Нет | Требуется установка после подтверждения техн.возможности установки |  |  | Требуется проведение обследования на предмет техн.возможности установку ОДПУ
1322 | ул Полярные Зори, д 43 корп 1 | АО "Мурманская ТЭЦ" | ООО "УК "Альбатрос" | Нет | Требуется установка после подтверждения техн.возможности установки |  |  | Требуется проведение обследования на предмет техн.возможности установку ОДПУ
1323 | ул Полярные Зори, д 45 корп 1 | АО "Мурманская ТЭЦ" | ООО "УК "Альбатрос" | Да |  | НЕ в коммерческом учете | 2023-02-20 | Показания в адрес АО "Мурманская ТЭЦ" не передаются
1324 | ул Полярные Зори, д 46 | АО "Мурманская ТЭЦ" | ООО "УК "Альбатрос" | Нет | Требуется установка после подтверждения техн.возможности установки |  |  | Требуется проведение обследования на предмет техн.возможности установку ОДПУ
1325 | ул Полярные Зори, д 49 корп 2 | АО "Мурманская ТЭЦ" | ООО "ЛИНИЯ СЕВЕРА" | Да | Полная замена | 2019-09-19 | 2017-04-11 | Сломан, частичной замене не подлежит, согласно Правилам № 1034
1326 | ул Полярные Зори, д 49 корп 3 | АО "Мурманская ТЭЦ" | ООО "СЕВЕРНЫЙ АЛЬЯНС" | Нет | Требуется установка после подтверждения техн.возможности установки |  |  | Требуется проведение обследования на предмет техн.возможности установку ОДПУ
1327 | ул Полярные Зори, д 49 корп 4 | АО "Мурманская ТЭЦ" | ООО "УК Мурманремстрой" | Да | Полная замена (требуется реконструкция инж.сетей) | НЕ в коммерческом учете | 2017-04-11 | Не является ОДПУ (УУТЭ учитывает более одного МКД), выведен из учета с 01.01.2017
1328 | ул Полярные Зори, д 49 корп 5 | АО "Мурманская ТЭЦ" | ООО "УК Мурманремстрой" | Да | Полная замена (требуется реконструкция инж.сетей) | НЕ в коммерческом учете | 2017-04-11 | Не является ОДПУ (УУТЭ учитывает более одного МКД), выведен из учета с 01.01.2017
1329 | ул Полярные Зори, д 49 корп 6 | АО "Мурманская ТЭЦ" | ООО "УК Мурманремстрой" | Нет | Требуется установка после подтверждения техн.возможности установки |  |  | Требуется проведение обследования на предмет техн.возможности установку ОДПУ
1330 | ул Полярные Зори, д 5 | АО "Мурманская ТЭЦ" | ООО "УК "Буревестник" | Да | Требуется получить повторный допуск | НЕ в коммерческом учете | 2021-11-13 | Срок поверки истек
1331 | ул Полярные Зори, д 50 | АО "Мурманская ТЭЦ" | ООО "УК "Недвижимость-Сервис" | Нет | Требуется установка после подтверждения техн.возможности установки |  |  | Требуется проведение обследования на предмет техн.возможности установку ОДПУ
1332 | ул Полярные Зори, д 52 | АО "Мурманская ТЭЦ" | ООО "КОМФОРТ" | Нет | Установка ОДПУ не требуется |  |  | Признан аварийным по перечню АЖФ Мурманской области по состоянию на 01.10.2021
1333 | ул Полярные Зори, д 58 | АО "Мурманская ТЭЦ" | ООО "РИКДОМ" | Да | Требуется получить повторный допуск | НЕ в коммерческом учете | 2024-11-24 | Выявлены замечания
1334 | ул Полярные Зори, д 6 | АО "Мурманская ТЭЦ" | ООО "СЕВЕРНЫЙ АЛЬЯНС" | Да |  | в коммерческом учете | 2023-02-19
1335 | ул Полярные Зори, д 7 | АО "Мурманская ТЭЦ" | ООО УК"ТЕХДОМ" | Нет | Требуется установка после подтверждения техн.возможности установки |  |  | Требуется проведение обследования на предмет техн.возможности установку ОДПУ
1336 | ул Полярные Зори, д 8 | АО "Мурманская ТЭЦ" | ООО "Алые паруса" | Нет | Требуется установка после подтверждения техн.возможности установки |  |  | Требуется проведение обследования на предмет техн.возможности установку ОДПУ
1337 | ул Полярные Зори, д 9 | АО "Мурманская ТЭЦ" | ООО "Первая УК" | Нет | Требуется установка после подтверждения техн.возможности установки |  |  | Требуется проведение обследования на предмет техн.возможности установку ОДПУ
1338 | ул Полярный Круг, д 1 | АО "Мурманская ТЭЦ" | ООО "МУЖСК" | Нет | Требуется установка после подтверждения техн.возможности установки |  |  | Требуется проведение обследования на предмет техн.возможности установку ОДПУ
1339 | ул Полярный Круг, д 10 | АО "Мурманская ТЭЦ" | ООО "МУЖСК" | Нет | Требуется установка после подтверждения техн.возможности установки |  |  | Требуется проведение обследования на предмет техн.возможности установку ОДПУ
1340 | ул Полярный Круг, д 11 | АО "Мурманская ТЭЦ" | ООО "МУЖСК" | Нет | Требуется установка после подтверждения техн.возможности установки |  |  | Требуется проведение обследования на предмет техн.возможности установку ОДПУ
1341 | ул Полярный Круг, д 12 | АО "Мурманская ТЭЦ" | ООО "МУЖСК" | Нет | Требуется установка после подтверждения техн.возможности установки |  |  | Требуется проведение обследования на предмет техн.возможности установку ОДПУ
1342 | ул Полярный Круг, д 2 | АО "Мурманская ТЭЦ" | ООО "МУЖСК" | Нет | Требуется установка после подтверждения техн.возможности установки |  |  | Требуется проведение обследования на предмет техн.возможности установку ОДПУ
1343 | ул Полярный Круг, д 3 | АО "Мурманская ТЭЦ" | ООО "МУЖСК" | Нет | Требуется установка после подтверждения техн.возможности установки |  |  | Требуется проведение обследования на предмет техн.возможности установку ОДПУ
1344 | ул Полярный Круг, д 4 | АО "Мурманская ТЭЦ" | ООО "МУЖСК" | Нет | Требуется установка после подтверждения техн.возможности установки |  |  | Требуется проведение обследования на предмет техн.возможности установку ОДПУ
1345 | ул Полярный Круг, д 5 | АО "Мурманская ТЭЦ" | ООО "МУЖСК" | Нет | Требуется установка после подтверждения техн.возможности установки |  |  | Требуется проведение обследования на предмет техн.возможности установку ОДПУ
1346 | ул Полярный Круг, д 6 | АО "Мурманская ТЭЦ" | ООО "МУЖСК" | Нет | Требуется установка после подтверждения техн.возможности установки |  |  | Требуется проведение обследования на предмет техн.возможности установку ОДПУ
1347 | ул Полярный Круг, д 8 | АО "Мурманская ТЭЦ" | ООО "МУЖСК" | Нет | Требуется установка после подтверждения техн.возможности установки |  |  | Требуется проведение обследования на предмет техн.возможности установку ОДПУ
1348 | ул Полярный Круг, д 9 | АО "Мурманская ТЭЦ" | ООО "Мурманжилсервис" | Нет | Требуется установка после подтверждения техн.возможности установки |  |  | Требуется проведение обследования на предмет техн.возможности установку ОДПУ
1349 | ул Привокзальная, д 10 | АО "Мурманская ТЭЦ" | ООО "УК Ваш Дом" | Нет | Требуется установка после подтверждения техн.возможности установки |  |  | Требуется проведение обследования на предмет техн.возможности установку ОДПУ
1350 | ул Привокзальная, д 14 | АО "Мурманская ТЭЦ" | ООО "СЕВЕРГРУПП" | Нет | Требуется установка после подтверждения техн.возможности установки |  |  | Требуется проведение обследования на предмет техн.возможности установку ОДПУ
1351 | ул Привокзальная, д 16 | АО "Мурманская ТЭЦ" | ООО "СЕВЕРГРУПП" | Да |  | в коммерческом учете | 2025-11-18
1352 | ул Привокзальная, д 18 | АО "Мурманская ТЭЦ" | ООО "СЕВЕРГРУПП" | Нет | Требуется установка после подтверждения техн.возможности установки |  |  | Требуется проведение обследования на предмет техн.возможности установку ОДПУ
1353 | ул Привокзальная, д 2 | АО "Мурманская ТЭЦ" | ООО "СЕВЕРНАЯ СОВА" | Да | Требуется получить повторный допуск | НЕ в коммерческом учете | 2021-01-18 | Срок поверки истек
1354 | ул Привокзальная, д 20 | АО "Мурманская ТЭЦ" | ООО "Сервис ЖКХ" | Да |  | в коммерческом учете | 2025-10-28
1355 | ул Привокзальная, д 22 | ЖСК "НОД-10-86-1" | ЖСК "НОД-10-86-1" | Да |  | в коммерческом учете | 2025-04-25
1356 | ул Привокзальная, д 24 | АО "Мурманская ТЭЦ" | ООО "Ceвжилсервис" | Да |  | в коммерческом учете | 2026-02-03
1357 | ул Привокзальная, д 4 | АО "Мурманская ТЭЦ" | ООО "Первая УК" | Нет | Требуется установка после подтверждения техн.возможности установки |  |  | Требуется проведение обследования на предмет техн.возможности установку ОДПУ
1358 | ул Привокзальная, д 6 | АО "Мурманская ТЭЦ" | ООО "УК Севжилкомм" | Нет | Требуется установка после подтверждения техн.возможности установки |  |  | Требуется проведение обследования на предмет техн.возможности установку ОДПУ
1359 | ул Привокзальная, д 8 | АО "Мурманская ТЭЦ" | ООО "Ceвжилсервис" | Нет | Требуется установка после подтверждения техн.возможности установки |  |  | Требуется проведение обследования на предмет техн.возможности установку ОДПУ
1360 | ул Профессора Сомова, д 11 | АО "Мурманская ТЭЦ" | ООО "УК Ваш Дом" | Да | Требуется получить повторный допуск | НЕ в коммерческом учете | 2009-07-26 | Срок поверки истек
1361 | ул Профессора Сомова, д 3 | АО "Мурманская ТЭЦ" | ООО "КОМФОРТ" | Нет | Установка ОДПУ не требуется |  |  | Признан аварийным по перечню АЖФ Мурманской области по состоянию на 01.10.2021
1362 | ул Профессора Сомова, д 4 | АО "Мурманская ТЭЦ" | ООО "СЕВЕРГРУПП" | Да | Полная замена | НЕ в коммерческом учете | 2016-10-12 | Сломан, частичной замене не подлежит, согласно Правилам № 1034
1363 | ул Профессора Сомова, д 5 | АО "Мурманская ТЭЦ" | ООО "ВентЭнергоСтрой" | Нет | Имеется акт об отсутсвии техн.возмож.установки ОДПУ
1364 | ул Профессора Сомова, д 6 | АО "Мурманская ТЭЦ" | ООО "ВентЭнергоСтрой" | Да | Требуется получить повторный допуск | НЕ в коммерческом учете | 2018-05-19 | Срок поверки истек
1365 | ул Профессора Сомова, д 7 | АО "Мурманская ТЭЦ" | ООО "ВентЭнергоСтрой" | Нет | Имеется акт об отсутсвии техн.возмож.установки ОДПУ
1366 | ул Профсоюзов, д 1 | АО "Мурманская ТЭЦ" | ООО "ВентЭнергоСтрой" | Нет | Требуется установка после подтверждения техн.возможности установки |  |  | Требуется проведение обследования на предмет техн.возможности установку ОДПУ
1367 | ул Профсоюзов, д 17/12 | ТСЖ "Стратегия" | ТСЖ "Стратегия" | Да |  | в коммерческом учете | 2022-10-23
1368 | ул Профсоюзов, д 18б | ТСЖ "Стратегия" | ТСЖ "Стратегия" | Нет | Установка ОДПУ не требуется |  |  | Признан аварийным по перечню АЖФ Мурманской области по состоянию на 01.10.2021_исключен из расчетов с 16.11.2021 (расселен)
1369 | ул Профсоюзов, д 22 | АО "Мурманская ТЭЦ" | ООО УК "СПУТНИК" | Да | Требуется получить повторный допуск | НЕ в коммерческом учете | 2022-01-18 | Срок поверки истек
1370 | ул Профсоюзов, д 24 | АО "Мурманская ТЭЦ" | ООО УК "СПУТНИК" | Нет | Требуется установка после подтверждения техн.возможности установки |  |  | Требуется проведение обследования на предмет техн.возможности установку ОДПУ
1371 | ул Пушкинская, д 12 | АО "Мурманская ТЭЦ" | ООО "ВентЭнергоСтрой" | Нет | Требуется установка после подтверждения техн.возможности установки |  |  | Требуется проведение обследования на предмет техн.возможности установку ОДПУ
1372 | ул Пушкинская, д 14 | АО "Мурманская ТЭЦ" | ООО "ВентЭнергоСтрой" | Да |  | НЕ в коммерческом учете | 2022-10-24 | Показания в адрес АО "Мурманская ТЭЦ" не передаются
1373 | ул Пушкинская, д 5 | АО "Мурманская ТЭЦ" | ООО УК "СПУТНИК" | Нет | Требуется установка после подтверждения техн.возможности установки |  |  | Требуется проведение обследования на предмет техн.возможности установку ОДПУ
1374 | ул Пушкинская, д 7 | АО "Мурманская ТЭЦ" | ООО "РЦАК" | Нет | Требуется установка после подтверждения техн.возможности установки |  |  | Требуется проведение обследования на предмет техн.возможности установку ОДПУ
1375 | ул Радищева, д 11 | ЖСК "Мурманск 85-19" | ЖСК "Мурманск 85-19" | Да |  | в коммерческом учете | 2023-07-13
1376 | ул Радищева, д 12 | АО "Мурманская ТЭЦ" | ТСЖ "Радищева 12" | Да | Требуется получить повторный допуск | НЕ в коммерческом учете | 2020-09-12 | Срок поверки истек
1377 | ул Радищева, д 13 | АО "Мурманская ТЭЦ" | ООО "АРАКС" | Да | Требуется получить повторный допуск | НЕ в коммерческом учете | 2018-09-04 | Срок поверки истек
1378 | ул Радищева, д 14 | АО "Мурманская ТЭЦ" | ООО "Первая УК" | Да | Требуется получить повторный допуск | НЕ в коммерческом учете | 2020-08-25 | Срок поверки истек
1379 | ул Радищева, д 14 корп 1 | АО "Мурманская ТЭЦ" | ООО "ЛИНИЯ СЕВЕРА" | Да |  | в коммерческом учете | 2024-12-02
1380 | ул Радищева, д 15 | АО "Мурманская ТЭЦ" | ТСЖ "ул. Радищева 15" | Да |  | в коммерческом учете | 2025-11-21
1381 | ул Радищева, д 16 | АО "Мурманская ТЭЦ" | ООО "РЦУ ЖФ" | Нет | Требуется установка после подтверждения техн.возможности установки |  |  | Требуется проведение обследования на предмет техн.возможности установку ОДПУ
1382 | ул Радищева, д 18 | АО "Мурманская ТЭЦ" | ООО "Первая УК" | Нет | Требуется установка после подтверждения техн.возможности установки |  |  | Требуется проведение обследования на предмет техн.возможности установку ОДПУ
1383 | ул Радищева, д 19 | АО "Мурманская ТЭЦ" | ООО "РЦУ ЖФ" | Нет | Требуется установка после подтверждения техн.возможности установки |  |  | Требуется проведение обследования на предмет техн.возможности установку ОДПУ
1384 | ул Радищева, д 22 | АО "Мурманская ТЭЦ" | ООО "СЕВЕРНЫЙ АЛЬЯНС" | Да |  | в коммерческом учете | 2024-12-03
1385 | ул Радищева, д 35/8 | АО "Мурманская ТЭЦ" | ООО "КОМФОРТ" | Нет | Установка ОДПУ не требуется |  |  | Признан аварийным по перечню АЖФ Мурманской области по состоянию на 01.10.2021
1386 | ул Радищева, д 36/10 | АО "Мурманская ТЭЦ" | ООО "КОМФОРТ" | Нет | Установка ОДПУ не требуется |  |  | Признан аварийным по перечню АЖФ Мурманской области по состоянию на 01.10.2021
1387 | ул Радищева, д 39 | АО "Мурманская ТЭЦ" | ООО "КОМФОРТ" | Нет | Установка ОДПУ не требуется |  |  | Признан аварийным по перечню АЖФ Мурманской области по состоянию на 01.10.2021
1388 | ул Радищева, д 41 | АО "Мурманская ТЭЦ" | ООО "КОМФОРТ" | Нет | Установка ОДПУ не требуется |  |  | Признан аварийным по перечню АЖФ Мурманской области по состоянию на 01.10.2021
1389 | ул Радищева, д 42/10 | АО "Мурманская ТЭЦ" | ООО "КОМФОРТ" | Нет | Установка ОДПУ не требуется |  |  | Признан аварийным по перечню АЖФ Мурманской области по состоянию на 01.10.2021
1390 | ул Радищева, д 43 | АО "Мурманская ТЭЦ" | ООО "Жилцентр" | Нет | Установка ОДПУ не требуется |  |  | Признан аварийным по перечню АЖФ Мурманской области по состоянию на 01.10.2021
1391 | ул Радищева, д 44/9 | АО "Мурманская ТЭЦ" | ООО "КОМФОРТ" | Нет | Установка ОДПУ не требуется |  |  | Признан аварийным по перечню АЖФ Мурманской области по состоянию на 01.10.2021
1392 | ул Радищева, д 45 | АО "Мурманская ТЭЦ" | ООО "Жилцентр" | Нет | Требуется установка после подтверждения техн.возможности установки |  |  | Требуется проведение обследования на предмет техн.возможности установку ОДПУ
1393 | ул Радищева, д 47 | АО "Мурманская ТЭЦ" | ООО "КОМФОРТ" | Нет | Требуется установка после подтверждения техн.возможности установки |  |  | Требуется проведение обследования на предмет техн.возможности установку ОДПУ
1394 | ул Радищева, д 48 | АО "Мурманская ТЭЦ" | ООО "КОМФОРТ" | Нет | Установка ОДПУ не требуется |  |  | Признан аварийным по перечню АЖФ Мурманской области по состоянию на 01.10.2021
1395 | ул Радищева, д 49 | АО "Мурманская ТЭЦ" | ООО "КОМФОРТ" | Нет | Требуется установка после подтверждения техн.возможности установки |  |  | Требуется проведение обследования на предмет техн.возможности установку ОДПУ
1396 | ул Радищева, д 50 | АО "Мурманская ТЭЦ" | ООО "КОМФОРТ" | Нет | Установка ОДПУ не требуется |  |  | Признан аварийным по перечню АЖФ Мурманской области по состоянию на 01.10.2021
1397 | ул Радищева, д 51 | АО "Мурманская ТЭЦ" | ООО "КОМФОРТ" | Нет | Установка ОДПУ не требуется |  |  | Признан аварийным по перечню АЖФ Мурманской области по состоянию на 17.01.2022
1398 | ул Радищева, д 52/1 | АО "Мурманская ТЭЦ" | ООО "КОМФОРТ" | Нет | Требуется установка после подтверждения техн.возможности установки |  |  | Требуется проведение обследования на предмет техн.возможности установку ОДПУ
1399 | ул Радищева, д 53 | АО "Мурманская ТЭЦ" | ООО "КОМФОРТ" | Нет | Установка ОДПУ не требуется |  |  | Признан аварийным по перечню АЖФ Мурманской области по состоянию на 01.10.2021
1400 | ул Радищева, д 54 | АО "Мурманская ТЭЦ" | ООО "КОМФОРТ" | Нет | Установка ОДПУ не требуется |  |  | Признан аварийным по перечню АЖФ Мурманской области по состоянию на 01.10.2021
1401 | ул Радищева, д 55 | АО "Мурманская ТЭЦ" | ООО "КОМФОРТ" | Нет | Установка ОДПУ не требуется |  |  | Признан аварийным по перечню АЖФ Мурманской области по состоянию на 01.10.2021
1402 | ул Радищева, д 57 | АО "Мурманская ТЭЦ" | ООО "КОМФОРТ" | Нет | Установка ОДПУ не требуется |  |  | Признан аварийным по перечню АЖФ Мурманской области по состоянию на 01.10.2021
1403 | ул Радищева, д 58 | АО "Мурманская ТЭЦ" | ООО "КОМФОРТ" | Нет | Требуется установка после подтверждения техн.возможности установки |  |  | Требуется проведение обследования на предмет техн.возможности установку ОДПУ
1404 | ул Радищева, д 59 | АО "Мурманская ТЭЦ" | ООО "КОМФОРТ" | Нет | Установка ОДПУ не требуется |  |  | Признан аварийным по перечню АЖФ Мурманской области по состоянию на 01.10.2021
1405 | ул Радищева, д 61 | АО "Мурманская ТЭЦ" | ООО "КОМФОРТ" | Нет | Установка ОДПУ не требуется |  |  | Признан аварийным по перечню АЖФ Мурманской области по состоянию на 01.10.2021
1406 | ул Радищева, д 62/1 | АО "Мурманская ТЭЦ" | ООО "КОМФОРТ" | Нет | Установка ОДПУ не требуется |  |  | Признан аварийным по перечню АЖФ Мурманской области по состоянию на 01.10.2021
1407 | ул Радищева, д 63 | АО "Мурманская ТЭЦ" | ООО "КОМФОРТ" | Нет | Установка ОДПУ не требуется |  |  | Признан аварийным по перечню АЖФ Мурманской области по состоянию на 01.10.2021
1408 | ул Радищева, д 65/4 | АО "Мурманская ТЭЦ" | ООО "КОМФОРТ" | Нет | Установка ОДПУ не требуется |  |  | Признан аварийным по перечню АЖФ Мурманской области по состоянию на 01.10.2021
1409 | ул Радищева, д 66 | АО "Мурманская ТЭЦ" | ООО "Жилцентр" | Нет | Установка ОДПУ не требуется |  |  | Признан аварийным по перечню АЖФ Мурманской области по состоянию на 01.10.2021
1410 | ул Радищева, д 67/3 | АО "Мурманская ТЭЦ" | ООО "КОМФОРТ" | Нет | Установка ОДПУ не требуется |  |  | Признан аварийным по перечню АЖФ Мурманской области по состоянию на 01.10.2021
1411 | ул Радищева, д 68 | АО "Мурманская ТЭЦ" | ООО "Жилцентр" | Нет | Установка ОДПУ не требуется |  |  | Признан аварийным по перечню АЖФ Мурманской области по состоянию на 01.10.2021
1412 | ул Радищева, д 7 | ЖСК "Мурманск 85-19" | ЖСК "Мурманск 85-19" | Да |  | в коммерческом учете | 2022-08-20
1413 | ул Радищева, д 70 | АО "Мурманская ТЭЦ" | ООО "Жилцентр" | Нет | Установка ОДПУ не требуется |  |  | Признан аварийным по перечню АЖФ Мурманской области по состоянию на 01.10.2021
1414 | ул Радищева, д 72/6 | АО "Мурманская ТЭЦ" | ООО "КОМФОРТ" | Нет | Установка ОДПУ не требуется |  |  | Признан аварийным по перечню АЖФ Мурманской области по состоянию на 01.10.2021
1415 | ул Радищева, д 74/5 | АО "Мурманская ТЭЦ" | ООО "КОМФОРТ" | Нет | Установка ОДПУ не требуется |  |  | Признан аварийным по перечню АЖФ Мурманской области по состоянию на 01.10.2021
1416 | ул Радищева, д 9 | АО "Мурманская ТЭЦ" | ООО "СЕВЕРНЫЙ АЛЬЯНС" | Да | Полная замена | 2015-04-01 | 2016-09-13 | Сломан, частичной замене не подлежит, согласно Правилам № 1034
1417 | ул Самойловой, д 1 | АО "Мурманская ТЭЦ" | ООО "ВентЭнергоСтрой" | Нет | Требуется установка после подтверждения техн.возможности установки |  |  | Требуется проведение обследования на предмет техн.возможности установку ОДПУ
1418 | ул Самойловой, д 12 | АО "Мурманская ТЭЦ" | ТСН "Самойловой 12" | Нет | Требуется установка после подтверждения техн.возможности установки |  |  | Требуется проведение обследования на предмет техн.возможности установку ОДПУ
1419 | ул Самойловой, д 14 | АО "Мурманская ТЭЦ" | ТСЖ "Арбат" | Нет | Требуется установка после подтверждения техн.возможности установки |  |  | Требуется проведение обследования на предмет техн.возможности установку ОДПУ
1420 | ул Самойловой, д 16 | АО "Мурманская ТЭЦ" | ИП Казунин Андрей Николаевич | Нет | Требуется установка после подтверждения техн.возможности установки |  |  | Требуется проведение обследования на предмет техн.возможности установку ОДПУ
1421 | ул Самойловой, д 18 | АО "Мурманская ТЭЦ" | ТСЖ "Самойловой 18" | Да |  | в коммерческом учете | 2025-01-18
1422 | ул Самойловой, д 3 | АО "Мурманская ТЭЦ" | ООО "СЕВЕРНАЯ СОВА" | Да | Требуется получить повторный допуск | НЕ в коммерческом учете | 2017-12-25 | Срок поверки истек
1423 | ул Самойловой, д 4 | ТСЖ "Самойловой-4" | ТСЖ "Самойловой-4" | Да |  | в коммерческом учете | 2025-02-01
1424 | ул Самойловой, д 5 | ТСЖ "САМОЙЛОВОЙ 5" | ТСЖ "САМОЙЛОВОЙ 5" | Да |  | в коммерческом учете | 2025-03-28
1425 | ул Самойловой, д 6 | АО "Мурманская ТЭЦ" | ООО "Первая УК" | Нет | Требуется установка после подтверждения техн.возможности установки |  |  | Требуется проведение обследования на предмет техн.возможности установку ОДПУ
1426 | ул Самойловой, д 8 | АО "Мурманская ТЭЦ" | ООО "УК "Буревестник" | Нет | Требуется установка после подтверждения техн.возможности установки |  |  | Требуется проведение обследования на предмет техн.возможности установку ОДПУ
1427 | ул Самойловой, д 9 | АО "Мурманская ТЭЦ" | ООО "СЕВЕРНАЯ СОВА" | Да | Требуется получить повторный допуск | НЕ в коммерческом учете | 2017-08-13 | Срок поверки истек
1428 | ул Скальная, д 10 | АО "Мурманская ТЭЦ" | ООО СК "Уютный дом" | Да | Требуется получить повторный допуск | НЕ в коммерческом учете | 2021-06-26 | Срок поверки истек
1429 | ул Скальная, д 11 | АО "Мурманская ТЭЦ" | ООО "СК "Умный дом" | Да | Требуется получить повторный допуск | НЕ в коммерческом учете | 2020-09-22 | Срок поверки истек
1430 | ул Скальная, д 11а | АО "Мурманская ТЭЦ" | ООО СК "Уютный дом" | Нет | Требуется установка после подтверждения техн.возможности установки |  |  | Требуется проведение обследования на предмет техн.возможности установку ОДПУ
1431 | ул Скальная, д 13 | АО "Мурманская ТЭЦ" | ООО СК "Уютный дом" | Да | Требуется получить повторный допуск | НЕ в коммерческом учете | 2016-08-16 | Срок поверки истек
1432 | ул Скальная, д 13а | АО "Мурманская ТЭЦ" | ООО СК "Уютный дом" | Да | Требуется получить повторный допуск | НЕ в коммерческом учете | 2016-01-27 | Срок поверки истек
1433 | ул Скальная, д 15 | АО "Мурманская ТЭЦ" | ООО СК "Уютный дом" | Нет | Требуется установка после подтверждения техн.возможности установки |  |  | Требуется проведение обследования на предмет техн.возможности установку ОДПУ
1434 | ул Скальная, д 15а | АО "Мурманская ТЭЦ" | ООО СК "Уютный дом" | Нет | Требуется установка после подтверждения техн.возможности установки |  |  | Требуется проведение обследования на предмет техн.возможности установку ОДПУ
1435 | ул Скальная, д 16 | ООО "Светлагор" | ООО "Светлагор" | Да | Требуется получить повторный допуск | НЕ в коммерческом учете | 2020-05-19 | Срок поверки истек
1436 | ул Скальная, д 17 | АО "Мурманская ТЭЦ" | ООО "ЖИЛСПЕЦСТРОЙ" | Нет | Требуется установка после подтверждения техн.возможности установки |  |  | Требуется проведение обследования на предмет техн.возможности установку ОДПУ
1437 | ул Скальная, д 18 | АО "Мурманская ТЭЦ" | ООО СК "Уютный дом" | Да | Требуется получить повторный допуск | НЕ в коммерческом учете | 2019-10-02 | Срок поверки истек
1438 | ул Скальная, д 19 | АО "Мурманская ТЭЦ" | ООО "ЖИЛСПЕЦСТРОЙ" | Нет | Требуется установка после подтверждения техн.возможности установки |  |  | Требуется проведение обследования на предмет техн.возможности установку ОДПУ
1439 | ул Скальная, д 2 | АО "Мурманская ТЭЦ" | ООО СК "Уютный дом" | Да | Требуется получить повторный допуск | НЕ в коммерческом учете | 2021-06-13 | Срок поверки истек
1440 | ул Скальная, д 20 | АО "Мурманская ТЭЦ" | ЖСК "Мурманск 85-10" | Нет | Требуется установка после подтверждения техн.возможности установки |  |  | Требуется проведение обследования на предмет техн.возможности установку ОДПУ
1441 | ул Скальная, д 21 | АО "Мурманская ТЭЦ" | ООО "ЖИЛСПЕЦСТРОЙ" | Да |  | в коммерческом учете | 2023-08-28
1442 | ул Скальная, д 22 | АО "Мурманская ТЭЦ" | ООО СК "Уютный дом" | Да | Требуется получить повторный допуск | НЕ в коммерческом учете | 2019-10-28 | Срок поверки истек
1443 | ул Скальная, д 23 | АО "Мурманская ТЭЦ" | ООО "ЖИЛСПЕЦСТРОЙ" | Да |  | в коммерческом учете | 2023-08-28
1444 | ул Скальная, д 24 | АО "Мурманская ТЭЦ" | ООО "ЖИЛСПЕЦСТРОЙ" | Да |  | в коммерческом учете | 2025-07-20
1445 | ул Скальная, д 25 | АО "Мурманская ТЭЦ" | ООО СК "Уютный дом" | Нет | Требуется установка после подтверждения техн.возможности установки |  |  | Требуется проведение обследования на предмет техн.возможности установку ОДПУ
1446 | ул Скальная, д 26 | АО "Мурманская ТЭЦ" | ООО "УК "Восточная" | Да |  | в коммерческом учете | 2023-07-23
1447 | ул Скальная, д 28 | АО "Мурманская ТЭЦ" | ООО "УК "Восточная" | Да |  | в коммерческом учете | 2024-01-17
1448 | ул Скальная, д 29 | АО "Мурманская ТЭЦ" | ООО СК "Уютный дом" | Нет | Требуется установка после подтверждения техн.возможности установки |  |  | Требуется проведение обследования на предмет техн.возможности установку ОДПУ
1449 | ул Скальная, д 30 | ЖСК "Мурманск 85-9" | ЖСК "Мурманск 85-9" | Да |  | в коммерческом учете | 2024-08-17
1450 | ул Скальная, д 33 | АО "Мурманская ТЭЦ" | ООО "УК "Восточная" | Да |  | в коммерческом учете | 2024-06-13
1451 | ул Скальная, д 37 | АО "Мурманская ТЭЦ" | ООО "УК "Восточная" | Да |  | в коммерческом учете | 2024-06-13
1452 | ул Скальная, д 4 | АО "Мурманская ТЭЦ" | ООО СК "Уютный дом" | Нет | Требуется установка после подтверждения техн.возможности установки |  |  | Требуется проведение обследования на предмет техн.возможности установку ОДПУ
1453 | ул Скальная, д 6 | ЖСК "Мурманск 85-7" | ЖСК "Мурманск 85-7" | Да |  | в коммерческом учете | 2025-12-20
1454 | ул Скальная, д 7 | АО "Мурманская ТЭЦ" | ООО СК "Уютный дом" | Да | Требуется получить повторный допуск | НЕ в коммерческом учете | 2021-07-27 | Срок поверки истек
1455 | ул Скальная, д 8 | ЖСК "Мурманск 85-7" | ЖСК "Мурманск 85-7" | Да |  | в коммерческом учете | 2025-12-20
1456 | ул Скальная, д 9 | АО "Мурманская ТЭЦ" | ООО СК "Уютный дом" | Да | Требуется получить повторный допуск | НЕ в коммерческом учете | 2021-07-26 | Срок поверки истек
1457 | ул Советская, д 15 | АО "Мурманская ТЭЦ" | ООО "Жилцентр" | Нет | Установка ОДПУ не требуется |  |  | Признан аварийным по перечню АЖФ Мурманской области по состоянию на 01.10.2021
1458 | ул Советская, д 21 | АО "Мурманская ТЭЦ" | ООО "МУЖСК" | Нет | Требуется установка после подтверждения техн.возможности установки |  |  | Требуется проведение обследования на предмет техн.возможности установку ОДПУ
1459 | ул Софьи Перовской, д 10 | АО "Мурманская ТЭЦ" | ООО "РЦАК" | Да | Требуется получить повторный допуск | НЕ в коммерческом учете | 2021-10-13 | Срок поверки истек
1460 | ул Софьи Перовской, д 11 | АО "Мурманская ТЭЦ" | ООО "Первая УК" | Нет | Требуется установка после подтверждения техн.возможности установки |  |  | Требуется проведение обследования на предмет техн.возможности установку ОДПУ
1461 | ул Софьи Перовской, д 11а | АО "Мурманская ТЭЦ" | ООО "Первая УК" | Нет | Требуется установка после подтверждения техн.возможности установки |  |  | Требуется проведение обследования на предмет техн.возможности установку ОДПУ
1462 | ул Софьи Перовской, д 13 | АО "Мурманская ТЭЦ" | ООО "УК "Буревестник" | Нет | Требуется установка после подтверждения техн.возможности установки |  |  | Требуется проведение обследования на предмет техн.возможности установку ОДПУ
1463 | ул Софьи Перовской, д 14 | АО "Мурманская ТЭЦ" | ООО "УК "ГОЛЬФСТРИМ" | Нет | Требуется установка после подтверждения техн.возможности установки |  |  | Требуется проведение обследования на предмет техн.возможности установку ОДПУ
1464 | ул Софьи Перовской, д 16 | ТСЖ "Чайка" | ТСЖ "Чайка" | Да |  | в коммерческом учете | 2023-09-11
1465 | ул Софьи Перовской, д 18 | АО "Мурманская ТЭЦ" | ООО "УК Заполярная Цитадель" | Нет | Требуется установка после подтверждения техн.возможности установки |  |  | Требуется проведение обследования на предмет техн.возможности установку ОДПУ
1466 | ул Софьи Перовской, д 19 | АО "Мурманская ТЭЦ" | ООО "Первая УК" | Нет | Требуется установка после подтверждения техн.возможности установки |  |  | Требуется проведение обследования на предмет техн.возможности установку ОДПУ
1467 | ул Софьи Перовской, д 21 | АО "Мурманская ТЭЦ" | ООО "Первая УК" | Нет | Требуется установка после подтверждения техн.возможности установки |  |  | Требуется проведение обследования на предмет техн.возможности установку ОДПУ
1468 | ул Софьи Перовской, д 23/19 | АО "Мурманская ТЭЦ" | ООО "Первая УК" | Нет | Требуется установка после подтверждения техн.возможности установки |  |  | Требуется проведение обследования на предмет техн.возможности установку ОДПУ
1469 | ул Софьи Перовской, д 27 | АО "Мурманская ТЭЦ" | ООО "Первая УК" | Нет | Требуется установка после подтверждения техн.возможности установки |  |  | Требуется проведение обследования на предмет техн.возможности установку ОДПУ
1470 | ул Софьи Перовской, д 31/11 | АО "Мурманская ТЭЦ" | ООО "УК Заполярная Цитадель" | Да | Требуется получить повторный допуск | НЕ в коммерческом учете | 2016-06-11 | Срок поверки истек
1471 | ул Софьи Перовской, д 37 | АО "Мурманская ТЭЦ" | ТСН "С. Перовской 37" | Да |  | в коммерческом учете | 2023-12-11
1472 | ул Софьи Перовской, д 39 | АО "Мурманская ТЭЦ" | ООО УК "СПУТНИК" | Да | Требуется получить повторный допуск | НЕ в коммерческом учете | 2022-01-18 | Срок поверки истек
1473 | ул Софьи Перовской, д 43 | АО "Мурманская ТЭЦ" | ООО "СЕВЕРГРУПП" | Нет | Требуется установка после подтверждения техн.возможности установки |  |  | Требуется проведение обследования на предмет техн.возможности установку ОДПУ
1474 | ул Софьи Перовской, д 43 корп 1 | ТСН "Перовской 43/1" | ТСН "Перовской 43/1" | Да |  | в коммерческом учете | 2022-06-04
1475 | ул Софьи Перовской, д 6 | АО "Мурманская ТЭЦ" | ООО "УК "ГОЛЬФСТРИМ" | Нет | Требуется установка после подтверждения техн.возможности установки |  |  | Требуется проведение обследования на предмет техн.возможности установку ОДПУ
1476 | ул Софьи Перовской, д 8 | АО "Мурманская ТЭЦ" | ТСЖ "Тактика" | Да |  | в коммерческом учете | 2025-07-05
1477 | ул Сполохи, д 3 | АО "Мурманская ТЭЦ" | ООО "КОМФОРТ" | Нет | Установка ОДПУ не требуется |  |  | Признан аварийным по перечню АЖФ Мурманской области по состоянию на 01.10.2021
1478 | ул Сполохи, д 5 | АО "Мурманская ТЭЦ" | ООО "КОМФОРТ" | Нет | Установка ОДПУ не требуется |  |  | Признан аварийным по перечню АЖФ Мурманской области по состоянию на 01.10.2021
1479 | ул Сполохи, д 6 | АО "Мурманская ТЭЦ" | ООО "КОМФОРТ" | Нет | Установка ОДПУ не требуется |  |  | Признан аварийным по перечню АЖФ Мурманской области по состоянию на 01.10.2021
1480 | ул Сполохи, д 7 "подъезд 1" | АО "Мурманская ТЭЦ" | ООО "ЖУ "Заполярье" | Да |  | в коммерческом учете | 2023-05-19
1481 | ул Сполохи, д 7 "подъезд 2" | АО "Мурманская ТЭЦ" | ООО "ЖУ "Заполярье" | Да |  | в коммерческом учете | 2023-05-20
1482 | ул Сполохи, д 8 | АО "Мурманская ТЭЦ" | ООО "ЖУ "Заполярье" | Да |  | в коммерческом учете | 2023-04-21
1483 | ул Спортивная, д 7/6 | АО "Мурманская ТЭЦ" | ООО "МУЖСК" | Нет | Требуется установка после подтверждения техн.возможности установки |  |  | Требуется проведение обследования на предмет техн.возможности установку ОДПУ
1484 | ул Старостина, д 1 | АО "Мурманская ТЭЦ" | ООО "ЛИНИЯ СЕВЕРА" | Нет | Имеется акт об отсутсвии техн.возмож.установки ОДПУ
1485 | ул Старостина, д 10 | АО "Мурманская ТЭЦ" | ООО "СЕВЕРНЫЙ АЛЬЯНС" | Нет | Имеется акт об отсутсвии техн.возмож.установки ОДПУ
1486 | ул Старостина, д 11 корп 1 | АО "Мурманская ТЭЦ" | ООО "ЖИЛСПЕЦСТРОЙ" | Нет | Требуется установка после подтверждения техн.возможности установки |  |  | Требуется проведение обследования на предмет техн.возможности установку ОДПУ
1487 | ул Старостина, д 11 корп 2 | АО "Мурманская ТЭЦ" | ООО "ЖИЛСПЕЦСТРОЙ" | Нет | Требуется установка после подтверждения техн.возможности установки |  |  | Требуется проведение обследования на предмет техн.возможности установку ОДПУ
1488 | ул Старостина, д 13 корп 1 | АО "Мурманская ТЭЦ" | ООО "СЕВЕРГРУПП" | Нет | Имеется акт об отсутсвии техн.возмож.установки ОДПУ
1489 | ул Старостина, д 13 корп 2 | АО "Мурманская ТЭЦ" | ООО "СЕВЕРГРУПП" | Нет | Имеется акт об отсутсвии техн.возмож.установки ОДПУ
1490 | ул Старостина, д 17 | АО "Мурманская ТЭЦ" | ТСН "Тройка" | Нет | Требуется установка после подтверждения техн.возможности установки |  |  | Требуется проведение обследования на предмет техн.возможности установку ОДПУ
1491 | ул Старостина, д 19 | АО "Мурманская ТЭЦ" | ТСН "Тройка" | Нет | Требуется установка после подтверждения техн.возможности установки |  |  | Требуется проведение обследования на предмет техн.возможности установку ОДПУ
1492 | ул Старостина, д 21 | АО "Мурманская ТЭЦ" | ТСН "Тройка" | Нет | Требуется установка после подтверждения техн.возможности установки |  |  | Требуется проведение обследования на предмет техн.возможности установку ОДПУ
1493 | ул Старостина, д 23 | ЖСК "Мурманск 85-4" | ЖСК "Мурманск 85-4" | Да |  | в коммерческом учете | 2026-01-14
1494 | ул Старостина, д 27 | ЖСК "Мурманск 85-3" | ЖСК "Мурманск 85-3" | Да |  | в коммерческом учете | 2026-01-20
1495 | ул Старостина, д 29 | АО "Мурманская ТЭЦ" | ООО "УК "Восточная" | Нет | Требуется установка после подтверждения техн.возможности установки |  |  | Требуется проведение обследования на предмет техн.возможности установку ОДПУ
1496 | ул Старостина, д 3 | АО "Мурманская ТЭЦ" | ООО "СЕВЕРНЫЙ АЛЬЯНС" | Нет | Имеется акт об отсутсвии техн.возмож.установки ОДПУ
1497 | ул Старостина, д 30 | АО "Мурманская ТЭЦ" | ООО "ЖИЛСПЕЦСТРОЙ" | Нет | Требуется установка после подтверждения техн.возможности установки |  |  | Требуется проведение обследования на предмет техн.возможности установку ОДПУ
1498 | ул Старостина, д 31 | ЖСК "Мурманск 85-2" | ЖСК "Мурманск 85-2" | Да |  | в коммерческом учете | 2024-10-29
1499 | ул Старостина, д 32 | АО "Мурманская ТЭЦ" | ООО "ЖИЛСПЕЦСТРОЙ" | Нет | Требуется установка после подтверждения техн.возможности установки |  |  | Требуется проведение обследования на предмет техн.возможности установку ОДПУ
1500 | ул Старостина, д 33 | АО "Мурманская ТЭЦ" | ООО "УК Мурманремстрой" | Нет | Требуется установка после подтверждения техн.возможности установки |  |  | Требуется проведение обследования на предмет техн.возможности установку ОДПУ
1501 | ул Старостина, д 34 | АО "Мурманская ТЭЦ" | ООО "ЖИЛСПЕЦСТРОЙ" | Нет | Требуется установка после подтверждения техн.возможности установки |  |  | Требуется проведение обследования на предмет техн.возможности установку ОДПУ
1502 | ул Старостина, д 35 | АО "Мурманская ТЭЦ" | ТСЖ "Старостина 35" | Да |  | в коммерческом учете | 2025-08-06
1503 | ул Старостина, д 36 | АО "Мурманская ТЭЦ" | ООО "ЖИЛСПЕЦСТРОЙ" | Нет | Требуется установка после подтверждения техн.возможности установки |  |  | Требуется проведение обследования на предмет техн.возможности установку ОДПУ
1504 | ул Старостина, д 37 | ТСЖ "Старостина 37" | ТСЖ "Старостина 37" | Да |  | в коммерческом учете | 2023-09-11
1505 | ул Старостина, д 38 | АО "Мурманская ТЭЦ" | ООО "ЖИЛСПЕЦСТРОЙ" | Нет | Требуется установка после подтверждения техн.возможности установки |  |  | Требуется проведение обследования на предмет техн.возможности установку ОДПУ
1506 | ул Старостина, д 39 | АО "Мурманская ТЭЦ" | ООО СК "Уютный дом" | Да | Полная замена | 2020-11-25 | 2021-07-27 | Сломан, частичной замене не подлежит, согласно Правилам № 1034
1507 | ул Старостина, д 4 | АО "Мурманская ТЭЦ" | ООО "СЕВЕРНЫЙ АЛЬЯНС" | Нет | Имеется акт об отсутсвии техн.возмож.установки ОДПУ
1508 | ул Старостина, д 40 | АО "Мурманская ТЭЦ" | ООО "ЖИЛСПЕЦСТРОЙ" | Нет | Требуется установка после подтверждения техн.возможности установки |  |  | Требуется проведение обследования на предмет техн.возможности установку ОДПУ
1509 | ул Старостина, д 41 | АО "Мурманская ТЭЦ" | ООО "ЖИЛСПЕЦСТРОЙ" | Да |  | в коммерческом учете | 2023-08-28
1510 | ул Старостина, д 45 | АО "Мурманская ТЭЦ" | ООО "ЖИЛСПЕЦСТРОЙ" | Да |  | в коммерческом учете | 2025-07-21
1511 | ул Старостина, д 49 | АО "Мурманская ТЭЦ" | ООО "НордСервис" | Да |  | в коммерческом учете | 2024-09-08
1512 | ул Старостина, д 5 | АО "Мурманская ТЭЦ" | ООО "СЕВЕРНЫЙ АЛЬЯНС" | Нет | Имеется акт об отсутсвии техн.возмож.установки ОДПУ
1513 | ул Старостина, д 53 | АО "Мурманская ТЭЦ" | ООО "ЖИЛСПЕЦСТРОЙ" | Да |  | в коммерческом учете | 2024-09-22
1514 | ул Старостина, д 57 | АО "Мурманская ТЭЦ" | ООО "ЖИЛСПЕЦСТРОЙ" | Да |  | в коммерческом учете | 2024-02-16
1515 | ул Старостина, д 59 корп 1 | АО "Мурманская ТЭЦ" | ООО "УК "Восточная" | Нет | Требуется установка после подтверждения техн.возможности установки |  |  | Требуется проведение обследования на предмет техн.возможности установку ОДПУ
1516 | ул Старостина, д 59 корп 2 | АО "Мурманская ТЭЦ" | ООО "ЖИЛСПЕЦСТРОЙ" | Да |  | в коммерческом учете | 2023-11-28
1517 | ул Старостина, д 6 | АО "Мурманская ТЭЦ" | ООО "СЕВЕРНЫЙ АЛЬЯНС" | Нет | Имеется акт об отсутсвии техн.возмож.установки ОДПУ
1518 | ул Старостина, д 61 корп 1 | АО "Мурманская ТЭЦ" | ООО "ЖИЛСПЕЦСТРОЙ" | Да |  | в коммерческом учете | 2023-11-28
1519 | ул Старостина, д 61 корп 2 | АО "Мурманская ТЭЦ" | ООО "ЖИЛСПЕЦСТРОЙ" | Да |  | в коммерческом учете | 2023-11-28
1520 | ул Старостина, д 63 | АО "Мурманская ТЭЦ" | ООО "УК "Восточная" | Нет | Требуется установка после подтверждения техн.возможности установки |  |  | Требуется проведение обследования на предмет техн.возможности установку ОДПУ
1521 | ул Старостина, д 65 | АО "Мурманская ТЭЦ" | ООО "ЖИЛСПЕЦСТРОЙ" | Да |  | в коммерческом учете | 2026-03-01
1522 | ул Старостина, д 67 | АО "Мурманская ТЭЦ" | ООО "ЖИЛСПЕЦСТРОЙ" | Да |  | в коммерческом учете | 2023-07-21
1523 | ул Старостина, д 69 | ЖСК "Мурманск 85-16" | ЖСК "Мурманск 85-16" | Да |  | в коммерческом учете | 2025-07-20
1524 | ул Старостина, д 7 | АО "Мурманская ТЭЦ" | ООО "ЛИНИЯ СЕВЕРА" | Нет | Имеется акт об отсутсвии техн.возмож.установки ОДПУ
1525 | ул Старостина, д 71 | ЖСК "Мурманск 85-16" | ЖСК "Мурманск 85-16" | Да |  | в коммерческом учете | 2025-07-20
1526 | ул Старостина, д 75 | АО "Мурманская ТЭЦ" | ООО "ЖИЛСПЕЦСТРОЙ" | Да |  | в коммерческом учете | 2023-08-28
1527 | ул Старостина, д 77 | АО "Мурманская ТЭЦ" | ООО "ЖИЛСПЕЦСТРОЙ" | Да |  | в коммерческом учете | 2023-08-28
1528 | ул Старостина, д 79 | АО "Мурманская ТЭЦ" | ООО "ЖИЛСПЕЦСТРОЙ" | Да |  | в коммерческом учете | 2023-08-28
1529 | ул Старостина, д 8 | АО "Мурманская ТЭЦ" | ООО "СЕВЕРНЫЙ АЛЬЯНС" | Нет | Имеется акт об отсутсвии техн.возмож.установки ОДПУ
1530 | ул Старостина, д 81 | АО "Мурманская ТЭЦ" | ООО "ЖИЛСПЕЦСТРОЙ" | Да |  | в коммерческом учете | 2023-08-28
1531 | ул Старостина, д 83 | АО "Мурманская ТЭЦ" | ООО "ЖИЛСПЕЦСТРОЙ" | Нет | Требуется установка после подтверждения техн.возможности установки |  |  | Требуется проведение обследования на предмет техн.возможности установку ОДПУ
1532 | ул Старостина, д 85 | АО "Мурманская ТЭЦ" | ООО "ЖИЛСПЕЦСТРОЙ" | Нет | Требуется установка после подтверждения техн.возможности установки |  |  | Требуется проведение обследования на предмет техн.возможности установку ОДПУ
1533 | ул Старостина, д 87 | АО "Мурманская ТЭЦ" | ООО "УК "Восточная" | Да |  | в коммерческом учете | 2023-07-23
1534 | ул Старостина, д 93 | АО "Мурманская ТЭЦ" | ООО "УК "Восточная" | Да |  | в коммерческом учете | 2024-01-16
1535 | ул Старостина, д 95 | АО "Мурманская ТЭЦ" | ООО "УК "Восточная" | Да |  | в коммерческом учете | 2024-01-16
1536 | ул Старостина, д 97 | АО "Мурманская ТЭЦ" | ООО "УК "Восточная" | Да |  | в коммерческом учете | 2024-06-13
1537 | ул Старостина, д 99 | АО "Мурманская ТЭЦ" | ООО "УК "Восточная" | Да |  | в коммерческом учете | 2024-06-13
1538 | ул Трудовых Резервов, д 11 | АО "Мурманская ТЭЦ" | ООО "РЦУ ЖФ" | Нет | Требуется установка после подтверждения техн.возможности установки |  |  | Требуется проведение обследования на предмет техн.возможности установку ОДПУ
1539 | ул Трудовых Резервов, д 13 | АО "Мурманская ТЭЦ" | ООО "РЦУ ЖФ" | Нет | Требуется установка после подтверждения техн.возможности установки |  |  | Требуется проведение обследования на предмет техн.возможности установку ОДПУ
1540 | ул Трудовых Резервов, д 5 | ООО "Северяночка" | ООО "Северяночка" | Да | Требуется получить повторный допуск | НЕ в коммерческом учете | 2016-10-12 | Срок поверки истек
1541 | ул Трудовых Резервов, д 6 | АО "Мурманская ТЭЦ" | ООО "УК "Альбатрос" | Нет | Требуется установка после подтверждения техн.возможности установки |  |  | Требуется проведение обследования на предмет техн.возможности установку ОДПУ
1542 | ул Трудовых Резервов, д 8 | АО "Мурманская ТЭЦ" | ООО "УК "Альбатрос" | Нет | Требуется установка после подтверждения техн.возможности установки |  |  | Требуется проведение обследования на предмет техн.возможности установку ОДПУ
1543 | ул Трудовых Резервов, д 9 | АО "Мурманская ТЭЦ" | ООО "Мурманнедвижимость-Сервис" | Нет | Требуется установка после подтверждения техн.возможности установки |  |  | Требуется проведение обследования на предмет техн.возможности установку ОДПУ
1544 | ул Туристов, д 11а | АО "Мурманская ТЭЦ" | ООО УК"ТЕХДОМ" | Нет | Требуется установка после подтверждения техн.возможности установки |  |  | Требуется проведение обследования на предмет техн.возможности установку ОДПУ
1545 | ул Туристов, д 23а | АО "Мурманская ТЭЦ" | ООО "МКД Мурманска" | Нет | Требуется установка после подтверждения техн.возможности установки |  |  | Требуется проведение обследования на предмет техн.возможности установку ОДПУ
1546 | ул Туристов, д 29а | АО "Мурманская ТЭЦ" | ООО "МКД Мурманска" | Нет | Требуется установка после подтверждения техн.возможности установки |  |  | Требуется проведение обследования на предмет техн.возможности установку ОДПУ
1547 | ул Туристов, д 31 | АО "Мурманская ТЭЦ" | ООО "Чистый дом" | Да |  | в коммерческом учете | 2024-05-05
1548 | ул Туристов, д 45 | АО "Мурманская ТЭЦ" | ООО "Чистый дом" | Нет | Требуется установка после подтверждения техн.возможности установки |  |  | Требуется проведение обследования на предмет техн.возможности установку ОДПУ
1549 | ул Туристов, д 47 | АО "Мурманская ТЭЦ" | ООО "КОМФОРТ" | Нет | Требуется установка после подтверждения техн.возможности установки |  |  | Требуется проведение обследования на предмет техн.возможности установку ОДПУ
1550 | ул Туристов, д 51 | АО "Мурманская ТЭЦ" | ООО "КОМФОРТ" | Нет | Требуется установка после подтверждения техн.возможности установки |  |  | Требуется проведение обследования на предмет техн.возможности установку ОДПУ
1551 | ул Фадеев Ручей, д 11 | АО "Мурманская ТЭЦ" | ООО "УК Мурманремстрой" | Да |  | в коммерческом учете | 2025-02-18
1552 | ул Фадеев Ручей, д 13 | АО "Мурманская ТЭЦ" | ООО "АРКТИК" | Нет | Требуется установка после подтверждения техн.возможности установки |  |  | Требуется проведение обследования на предмет техн.возможности установку ОДПУ
1553 | ул Фадеев Ручей, д 16 | АО "Мурманская ТЭЦ" | ООО "УК "Формула" | Нет | Требуется установка после подтверждения техн.возможности установки |  |  | Требуется проведение обследования на предмет техн.возможности установку ОДПУ
1554 | ул Фадеев Ручей, д 19 | АО "Мурманская ТЭЦ" | ООО "АРКТИК" | Нет | Требуется установка после подтверждения техн.возможности установки |  |  | Требуется проведение обследования на предмет техн.возможности установку ОДПУ
1555 | ул Фадеев Ручей, д 21 | АО "Мурманская ТЭЦ" | ООО "УК "Формула" | Нет | Требуется установка после подтверждения техн.возможности установки |  |  | Требуется проведение обследования на предмет техн.возможности установку ОДПУ
1556 | ул Фадеев Ручей, д 22 | АО "Мурманская ТЭЦ" | ООО "УК "Формула" | Нет | Требуется установка после подтверждения техн.возможности установки |  |  | Требуется проведение обследования на предмет техн.возможности установку ОДПУ
1557 | ул Фадеев Ручей, д 24 | АО "Мурманская ТЭЦ" | ООО "УК "Формула" | Нет | Требуется установка после подтверждения техн.возможности установки |  |  | Требуется проведение обследования на предмет техн.возможности установку ОДПУ
1558 | ул Фадеев Ручей, д 25 | АО "Мурманская ТЭЦ" | ООО "УК "Формула" | Нет | Требуется установка после подтверждения техн.возможности установки |  |  | Требуется проведение обследования на предмет техн.возможности установку ОДПУ
1559 | ул Фадеев Ручей, д 26 | АО "Мурманская ТЭЦ" | ООО "УК "Формула" | Нет | Требуется установка после подтверждения техн.возможности установки |  |  | Требуется проведение обследования на предмет техн.возможности установку ОДПУ
1560 | ул Фадеев Ручей, д 34 | АО "Мурманская ТЭЦ" | ООО "УК Мурманремстрой" | Да | Полная замена (требуется реконструкция инж.сетей) | НЕ в коммерческом учете | 2019-10-14 | Не является ОДПУ (УУТЭ учитывает более одного МКД), выведен из учета с 01.01.2017
1561 | ул Фадеев Ручей, д 36 | АО "Мурманская ТЭЦ" | ООО "УК Мурманремстрой" | Нет | Требуется установка после подтверждения техн.возможности установки |  |  | Требуется проведение обследования на предмет техн.возможности установку ОДПУ
1562 | ул Фадеев Ручей, д 38 | АО "Мурманская ТЭЦ" | ООО "УК Мурманремстрой" | Нет | Требуется установка после подтверждения техн.возможности установки |  |  | Требуется проведение обследования на предмет техн.возможности установку ОДПУ
1563 | ул Фрунзе, д 12 | АО "Мурманская ТЭЦ" | ООО "КОМФОРТ" | Нет | Установка ОДПУ не требуется |  |  | Признан аварийным по перечню АЖФ Мурманской области по состоянию на 01.10.2021
1564 | ул Фрунзе, д 17 | АО "Мурманская ТЭЦ" | ООО "КОМФОРТ" | Нет | Требуется установка после подтверждения техн.возможности установки |  |  | Требуется проведение обследования на предмет техн.возможности установку ОДПУ
1565 | ул Фрунзе, д 18 | АО "Мурманская ТЭЦ" | ООО "Мурманнедвижимость-Сервис" | Да |  | в коммерческом учете | 2023-10-10
1566 | ул Фрунзе, д 19 | АО "Мурманская ТЭЦ" | ТСЖ "ФРУНЗЕ" | Нет | Требуется установка после подтверждения техн.возможности установки |  |  | Требуется проведение обследования на предмет техн.возможности установку ОДПУ
1567 | ул Фрунзе, д 21/4 | АО "Мурманская ТЭЦ" | ТСЖ "ФРУНЗЕ" | Нет | Требуется установка после подтверждения техн.возможности установки |  |  | Требуется проведение обследования на предмет техн.возможности установку ОДПУ
1568 | ул Фрунзе, д 22 | АО "Мурманская ТЭЦ" | ООО "УК "Недвижимость - Сервис" | Да |  | в коммерческом учете | 2023-09-17
1569 | ул Фрунзе, д 22 корп 1 | АО "Мурманская ТЭЦ" | ООО "УК "Недвижимость - Сервис" | Да |  | в коммерческом учете | 2023-09-17
1570 | ул Фрунзе, д 23/5 | АО "Мурманская ТЭЦ" | ООО "КОМФОРТ" | Нет | Установка ОДПУ не требуется |  |  | Признан аварийным по перечню АЖФ Мурманской области по состоянию на 01.10.2021
1571 | ул Фрунзе, д 25 | АО "Мурманская ТЭЦ" | ООО "КОМФОРТ" | Нет | Установка ОДПУ не требуется |  |  | Признан аварийным по перечню АЖФ Мурманской области по состоянию на 01.10.2021
1572 | ул Фрунзе, д 27 | АО "Мурманская ТЭЦ" | ООО "КОМФОРТ" | Нет | Установка ОДПУ не требуется |  |  | Признан аварийным по перечню АЖФ Мурманской области по состоянию на 01.10.2021
1573 | ул Фрунзе, д 28 | АО "Мурманская ТЭЦ" | ООО "КОМФОРТ" | Нет | Установка ОДПУ не требуется |  |  | Признан аварийным по перечню АЖФ Мурманской области по состоянию на 01.10.2021
1574 | ул Фрунзе, д 29 | АО "Мурманская ТЭЦ" | ООО "КОМФОРТ" | Нет | Установка ОДПУ не требуется |  |  | Признан аварийным по перечню АЖФ Мурманской области по состоянию на 01.10.2021
1575 | ул Фрунзе, д 29а | АО "Мурманская ТЭЦ" | ООО "КОМФОРТ" | Нет | Установка ОДПУ не требуется |  |  | Признан аварийным по перечню АЖФ Мурманской области по состоянию на 01.10.2021
1576 | ул Фрунзе, д 30 | АО "Мурманская ТЭЦ" | ООО "КОМФОРТ" | Нет | Установка ОДПУ не требуется |  |  | Признан аварийным по перечню АЖФ Мурманской области по состоянию на 01.10.2021
1577 | ул Фрунзе, д 30а | АО "Мурманская ТЭЦ" | ООО "КОМФОРТ" | Нет | Установка ОДПУ не требуется |  |  | Признан аварийным по перечню АЖФ Мурманской области по состоянию на 01.10.2021
1578 | ул Фрунзе, д 31 | АО "Мурманская ТЭЦ" | ООО "КОМФОРТ" | Нет | Установка ОДПУ не требуется |  |  | Признан аварийным по перечню АЖФ Мурманской области по состоянию на 01.10.2021
1579 | ул Фрунзе, д 32/6 | АО "Мурманская ТЭЦ" | ООО "КОМФОРТ" | Нет | Установка ОДПУ не требуется |  |  | Признан аварийным по перечню АЖФ Мурманской области по состоянию на 01.10.2021
1580 | ул Фрунзе, д 33 | АО "Мурманская ТЭЦ" | ООО "КОМФОРТ" | Нет | Требуется установка после подтверждения техн.возможности установки |  |  | Требуется проведение обследования на предмет техн.возможности установку ОДПУ
1581 | ул Фрунзе, д 35 | АО "Мурманская ТЭЦ" | ООО "КОМФОРТ" | Нет | Установка ОДПУ не требуется |  |  | Признан аварийным по перечню АЖФ Мурманской области по состоянию на 01.10.2021
1582 | ул Фрунзе, д 37 | АО "Мурманская ТЭЦ" | ООО "КОМФОРТ" | Нет | Требуется установка после подтверждения техн.возможности установки |  |  | Требуется проведение обследования на предмет техн.возможности установку ОДПУ
1583 | ул Фрунзе, д 38 | АО "Мурманская ТЭЦ" | ООО "КОМФОРТ" | Нет | Установка ОДПУ не требуется |  |  | Признан аварийным по перечню АЖФ Мурманской области по состоянию на 01.10.2021
1584 | ул Фрунзе, д 5/5 | АО "Мурманская ТЭЦ" | ООО "КОМФОРТ" | Нет | Установка ОДПУ не требуется |  |  | Признан аварийным по перечню АЖФ Мурманской области по состоянию на 01.10.2021
1585 | ул Фурманова, д 15 | АО "Мурманская ТЭЦ" | ООО "АРКТИК" | Нет | Имеется акт об отсутсвии техн.возмож.установки ОДПУ
1586 | ул Халтурина, д 1 | АО "Мурманская ТЭЦ" | ООО "МУЖСК" | Да |  | в коммерческом учете | 2025-10-13
1587 | ул Халтурина, д 11 | АО "Мурманская ТЭЦ" | ООО "МУЖСК" | Нет | Требуется установка после подтверждения техн.возможности установки |  |  | Требуется проведение обследования на предмет техн.возможности установку ОДПУ
1588 | ул Халтурина, д 16 | АО "Мурманская ТЭЦ" | ООО "КОМФОРТ" | Нет | Требуется установка после подтверждения техн.возможности установки |  |  | Требуется проведение обследования на предмет техн.возможности установку ОДПУ
1589 | ул Халтурина, д 3 | АО "Мурманская ТЭЦ" | ООО "МУЖСК" | Нет | Требуется установка после подтверждения техн.возможности установки |  |  | Требуется проведение обследования на предмет техн.возможности установку ОДПУ
1590 | ул Халтурина, д 33 | АО "Мурманская ТЭЦ" | ООО "АРКТИК" | Нет | Требуется установка после подтверждения техн.возможности установки |  |  | Требуется проведение обследования на предмет техн.возможности установку ОДПУ
1591 | ул Халтурина, д 35 | АО "Мурманская ТЭЦ" | ООО "МУЖСК" | Нет | Требуется установка после подтверждения техн.возможности установки |  |  | Требуется проведение обследования на предмет техн.возможности установку ОДПУ
1592 | ул Халтурина, д 44 | АО "Мурманская ТЭЦ" | ООО "КОМФОРТ" | Нет | Установка ОДПУ не требуется |  |  | Признан аварийным по перечню АЖФ Мурманской области по состоянию на 01.10.2021
1593 | ул Халтурина, д 7 | АО "Мурманская ТЭЦ" | ООО "МУЖСК" | Нет | Требуется установка после подтверждения техн.возможности установки |  |  | Требуется проведение обследования на предмет техн.возможности установку ОДПУ
1594 | ул Чапаева, д 10 | АО "Мурманская ТЭЦ" | ООО "КОМФОРТ" | Нет | Требуется установка после подтверждения техн.возможности установки |  |  | Требуется проведение обследования на предмет техн.возможности установку ОДПУ
1595 | ул Челюскинцев, д 11 | АО "Мурманская ТЭЦ" | ТСН "КВАРТАЛ" | Нет | Требуется установка после подтверждения техн.возможности установки |  |  | Требуется проведение обследования на предмет техн.возможности установку ОДПУ
1596 | ул Челюскинцев, д 17/24 | ТСЖ "ЛЕДОКОЛ" | ТСЖ "ЛЕДОКОЛ" | Да |  | в коммерческом учете | 2026-04-18
1597 | ул Челюскинцев, д 18/20 | АО "Мурманская ТЭЦ" | ООО "УК "ГОЛЬФСТРИМ" | Нет | Требуется установка после подтверждения техн.возможности установки |  |  | Требуется проведение обследования на предмет техн.возможности установку ОДПУ
1598 | ул Челюскинцев, д 20 | АО "Мурманская ТЭЦ" | ООО "Первая УК" | Нет | Имеется акт об отсутсвии техн.возмож.установки ОДПУ
1599 | ул Челюскинцев, д 21а | АО "Мурманская ТЭЦ" | ООО "УК Ваш Дом" | Нет | Требуется установка после подтверждения техн.возможности установки |  |  | Требуется проведение обследования на предмет техн.возможности установку ОДПУ
1600 | ул Челюскинцев, д 21в | АО "Мурманская ТЭЦ" | ООО "КОМФОРТ" | Нет | Требуется установка после подтверждения техн.возможности установки |  |  | Требуется проведение обследования на предмет техн.возможности установку ОДПУ
1601 | ул Челюскинцев, д 25 | АО "Мурманская ТЭЦ" | ООО "Первая УК" | Нет | Требуется установка после подтверждения техн.возможности установки |  |  | Требуется проведение обследования на предмет техн.возможности установку ОДПУ
1602 | ул Челюскинцев, д 27 | АО "Мурманская ТЭЦ" | ООО УК"ТЕХДОМ" | Нет | Требуется установка после подтверждения техн.возможности установки |  |  | Требуется проведение обследования на предмет техн.возможности установку ОДПУ
1603 | ул Челюскинцев, д 30а | АО "Мурманская ТЭЦ" | ООО "УК Ваш Дом" | Нет | Требуется установка после подтверждения техн.возможности установки |  |  | Требуется проведение обследования на предмет техн.возможности установку ОДПУ
1604 | ул Челюскинцев, д 31 | АО "Мурманская ТЭЦ" | ООО "СЕВЕРНАЯ СОВА" | Нет | Требуется установка после подтверждения техн.возможности установки |  |  | Требуется проведение обследования на предмет техн.возможности установку ОДПУ
1605 | ул Челюскинцев, д 32 | АО "Мурманская ТЭЦ" | ООО "Семеновское" | Нет | Требуется установка после подтверждения техн.возможности установки |  |  | Требуется проведение обследования на предмет техн.возможности установку ОДПУ
1606 | ул Челюскинцев, д 34 | АО "Мурманская ТЭЦ" | ООО "КОМФОРТ" | Нет | Требуется установка после подтверждения техн.возможности установки |  |  | Требуется проведение обследования на предмет техн.возможности установку ОДПУ
1607 | ул Челюскинцев, д 35 | АО "Мурманская ТЭЦ" | ООО "КОМФОРТ" | Нет | Требуется установка после подтверждения техн.возможности установки |  |  | Требуется проведение обследования на предмет техн.возможности установку ОДПУ
1608 | ул Челюскинцев, д 37 | АО "Мурманская ТЭЦ" | ООО "Чистый дом" | Нет | Требуется установка после подтверждения техн.возможности установки |  |  | Требуется проведение обследования на предмет техн.возможности установку ОДПУ
1609 | ул Челюскинцев, д 7 | АО "Мурманская ТЭЦ" | ООО УК "СПУТНИК" | Нет | Требуется установка после подтверждения техн.возможности установки |  |  | Требуется проведение обследования на предмет техн.возможности установку ОДПУ
1610 | ул Челюскинцев, д 9 | ТСН "КВАРТАЛ" | ТСН "КВАРТАЛ" | Да | Требуется получить повторный допуск | НЕ в коммерческом учете | 2021-09-26 | Срок поверки истек
1611 | ул Чехова, д 10 | АО "Мурманская ТЭЦ" | ООО "КОМФОРТ" | Нет | Установка ОДПУ не требуется |  |  | Признан аварийным по перечню АЖФ Мурманской области по состоянию на 01.10.2021
1612 | ул Чехова, д 12/37 | АО "Мурманская ТЭЦ" | ООО "КОМФОРТ" | Нет | Установка ОДПУ не требуется |  |  | Признан аварийным по перечню АЖФ Мурманской области по состоянию на 01.10.2021
1613 | ул Чехова, д 3 | АО "Мурманская ТЭЦ" | ООО "КОМФОРТ" | Нет | Установка ОДПУ не требуется |  |  | Признан аварийным по перечню АЖФ Мурманской области по состоянию на 01.10.2021
1614 | ул Чехова, д 4 | АО "Мурманская ТЭЦ" | ООО "КОМФОРТ" | Нет | Установка ОДПУ не требуется |  |  | Признан аварийным по перечню АЖФ Мурманской области по состоянию на 01.10.2021
1615 | ул Чехова, д 5 | АО "Мурманская ТЭЦ" | ООО "КОМФОРТ" | Нет | Установка ОДПУ не требуется |  |  | Признан аварийным по перечню АЖФ Мурманской области по состоянию на 01.10.2021
1616 | ул Чехова, д 6 | АО "Мурманская ТЭЦ" | ООО "КОМФОРТ" | Нет | Установка ОДПУ не требуется |  |  | Признан аварийным по перечню АЖФ Мурманской области по состоянию на 01.10.2021
1617 | ул Чехова, д 7 | АО "Мурманская ТЭЦ" | ООО "КОМФОРТ" | Нет | Установка ОДПУ не требуется |  |  | Признан аварийным по перечню АЖФ Мурманской области по состоянию на 01.10.2021
1618 | ул Чехова, д 9 | АО "Мурманская ТЭЦ" | ООО "КОМФОРТ" | Нет | Установка ОДПУ не требуется |  |  | Признан аварийным по перечню АЖФ Мурманской области по состоянию на 01.10.2021
1619 | ул Шабалина, д 1 | АО "Мурманская ТЭЦ" | ООО "МУЖСК" | Нет | Требуется установка после подтверждения техн.возможности установки |  |  | Требуется проведение обследования на предмет техн.возможности установку ОДПУ
1620 | ул Шабалина, д 19 | АО "Мурманская ТЭЦ" | ООО "МУЖСК" | Нет | Требуется установка после подтверждения техн.возможности установки |  |  | Требуется проведение обследования на предмет техн.возможности установку ОДПУ
1621 | ул Шабалина, д 21 | АО "Мурманская ТЭЦ" | ООО "МУЖСК" | Нет | Требуется установка после подтверждения техн.возможности установки |  |  | Требуется проведение обследования на предмет техн.возможности установку ОДПУ
1622 | ул Шабалина, д 23 | АО "Мурманская ТЭЦ" | ООО УК "МУРМАН-СИТИ" | Да | Полная замена (требуется реконструкция инж.сетей) | НЕ в коммерческом учете | 2019-06-23 | Не является ОДПУ (УУТЭ учитывает более одного МКД), выведен из учета с 01.01.2017
1623 | ул Шабалина, д 25 | АО "Мурманская ТЭЦ" | ООО УК "МУРМАН-СИТИ" | Нет | Требуется установка после подтверждения техн.возможности установки |  |  | Требуется проведение обследования на предмет техн.возможности установку ОДПУ
1624 | ул Шабалина, д 27 | АО "Мурманская ТЭЦ" | ООО УК "МУРМАН-СИТИ" | Нет | Требуется установка после подтверждения техн.возможности установки |  |  | Требуется проведение обследования на предмет техн.возможности установку ОДПУ
1625 | ул Шабалина, д 29 | АО "Мурманская ТЭЦ" | ООО УК "МУРМАН-СИТИ" | Да | Полная замена (требуется реконструкция инж.сетей) | НЕ в коммерческом учете | 2019-06-23 | Не является ОДПУ (УУТЭ учитывает более одного МКД), выведен из учета с 01.01.2017
1626 | ул Шабалина, д 3 | АО "Мурманская ТЭЦ" | ООО "МУЖСК" | Нет | Требуется установка после подтверждения техн.возможности установки |  |  | Требуется проведение обследования на предмет техн.возможности установку ОДПУ
1627 | ул Шабалина, д 31 | АО "Мурманская ТЭЦ" | ООО УК "МУРМАН-СИТИ" | Нет | Требуется установка после подтверждения техн.возможности установки |  |  | Требуется проведение обследования на предмет техн.возможности установку ОДПУ
1628 | ул Шабалина, д 35 | АО "Мурманская ТЭЦ" | ООО "МУЖСК" | Нет | Требуется установка после подтверждения техн.возможности установки |  |  | Требуется проведение обследования на предмет техн.возможности установку ОДПУ
1629 | ул Шабалина, д 37 | АО "Мурманская ТЭЦ" | ООО "МУЖСК" | Нет | Требуется установка после подтверждения техн.возможности установки |  |  | Требуется проведение обследования на предмет техн.возможности установку ОДПУ
1630 | ул Шабалина, д 39 | ООО УК "МУРМАН-СИТИ" | ООО УК "МУРМАН-СИТИ" | Нет | Требуется установка после подтверждения техн.возможности установки |  |  | Требуется проведение обследования на предмет техн.возможности установку ОДПУ
1631 | ул Шабалина, д 4 | АО "Мурманская ТЭЦ" | ООО "МУЖСК" | Нет | Требуется установка |  |  | 16.07.2019 выданы ТУ на проектирование, на согласование проект не направлялся
1632 | ул Шабалина, д 41 | ООО УК "МУРМАН-СИТИ" | ООО УК "МУРМАН-СИТИ" | Нет | Требуется установка после подтверждения техн.возможности установки |  |  | Требуется проведение обследования на предмет техн.возможности установку ОДПУ
1633 | ул Шабалина, д 43 | ООО УК "МУРМАН-СИТИ" | ООО УК "МУРМАН-СИТИ" | Да | Требуется получить повторный допуск | НЕ в коммерческом учете | 2016-01-26 | Срок поверки истек
1634 | ул Шабалина, д 45 | ООО УК "МУРМАН-СИТИ" | ООО УК "МУРМАН-СИТИ" | Да | Полная замена (требуется реконструкция инж.сетей) | НЕ в коммерческом учете | 2016-01-26 | Не является ОДПУ (УУТЭ учитывает более одного МКД), выведен из учета с 01.01.2017
1635 | ул Шабалина, д 47 | ООО УК "МУРМАН-СИТИ" | ООО УК "МУРМАН-СИТИ" | Нет | Требуется установка после подтверждения техн.возможности установки |  |  | Требуется проведение обследования на предмет техн.возможности установку ОДПУ
1636 | ул Шабалина, д 49 | АО "Мурманская ТЭЦ" | ООО "МУЖСК" | Нет | Требуется установка после подтверждения техн.возможности установки |  |  | Требуется проведение обследования на предмет техн.возможности установку ОДПУ
1637 | ул Шабалина, д 5 | АО "Мурманская ТЭЦ" | ООО "МУЖСК" | Нет | Требуется установка после подтверждения техн.возможности установки |  |  | Требуется проведение обследования на предмет техн.возможности установку ОДПУ
1638 | ул Шабалина, д 51 | АО "Мурманская ТЭЦ" | ООО "МУЖСК" | Нет | Требуется установка после подтверждения техн.возможности установки |  |  | Требуется проведение обследования на предмет техн.возможности установку ОДПУ
1639 | ул Шабалина, д 53 | АО "Мурманская ТЭЦ" | ООО "МУЖСК" | Нет | Требуется установка после подтверждения техн.возможности установки |  |  | Требуется проведение обследования на предмет техн.возможности установку ОДПУ
1640 | ул Шабалина, д 55 | АО "Мурманская ТЭЦ" | ООО "МУЖСК" | Нет | Требуется установка после подтверждения техн.возможности установки |  |  | Требуется проведение обследования на предмет техн.возможности установку ОДПУ
1641 | ул Шабалина, д 57 | АО "Мурманская ТЭЦ" | ООО "МУЖСК" | Нет | Требуется установка после подтверждения техн.возможности установки |  |  | Требуется проведение обследования на предмет техн.возможности установку ОДПУ
1642 | ул Шабалина, д 59 | ООО УК "МУРМАН-СИТИ" | ООО УК "МУРМАН-СИТИ" | Нет | Требуется установка после подтверждения техн.возможности установки |  |  | Требуется проведение обследования на предмет техн.возможности установку ОДПУ
1643 | ул Шабалина, д 61 | АО "Мурманская ТЭЦ" | ООО "МУЖСК" | Нет | Требуется установка после подтверждения техн.возможности установки |  |  | Требуется проведение обследования на предмет техн.возможности установку ОДПУ
1644 | ул Шабалина, д 63 | ООО УК "МУРМАН-СИТИ" | ООО УК "МУРМАН-СИТИ" | Да | Требуется получить повторный допуск | НЕ в коммерческом учете | 2016-01-26 | Срок поверки истек
1645 | ул Шабалина, д 7 | АО "Мурманская ТЭЦ" | ООО "МУЖСК" | Нет | Требуется установка после подтверждения техн.возможности установки |  |  | Требуется проведение обследования на предмет техн.возможности установку ОДПУ
1646 | ул Шабалина, д 9 | АО "Мурманская ТЭЦ" | ООО "МУЖСК" | Нет | Требуется установка после подтверждения техн.возможности установки |  |  | Требуется проведение обследования на предмет техн.возможности установку ОДПУ
1647 | ул Шевченко, д 10 | АО "Мурманская ТЭЦ" | ООО "ЖКХ НОРД" | Нет | Установка ОДПУ не требуется |  |  | Признан аварийным по перечню АЖФ Мурманской области по состоянию на 01.10.2021
1648 | ул Шевченко, д 11 | АО "Мурманская ТЭЦ" | ООО "МУЖСК" | Да |  | в коммерческом учете | 2022-09-07
1649 | ул Шевченко, д 11а | АО "Мурманская ТЭЦ" | ООО "МУЖСК" | Да |  | в коммерческом учете | 2022-09-02
1650 | ул Шевченко, д 14а | ООО УК "МУРМАН-СИТИ" | ООО УК "МУРМАН-СИТИ" | Нет | Требуется установка после подтверждения техн.возможности установки |  |  | Требуется проведение обследования на предмет техн.возможности установку ОДПУ
1651 | ул Шевченко, д 15 | АО "Мурманская ТЭЦ" | ООО "МУЖСК" | Нет | Требуется установка после подтверждения техн.возможности установки |  |  | Требуется проведение обследования на предмет техн.возможности установку ОДПУ
1652 | ул Шевченко, д 16а | ООО УК "МУРМАН-СИТИ" | ООО УК "МУРМАН-СИТИ" | Да | Требуется получить повторный допуск | НЕ в коммерческом учете | 2018-06-18 | Срок поверки истек
1653 | ул Шевченко, д 1а | АО "Мурманская ТЭЦ" | ООО "МУЖСК" | Нет | Требуется установка после подтверждения техн.возможности установки |  |  | Требуется проведение обследования на предмет техн.возможности установку ОДПУ
1654 | ул Шевченко, д 24 | АО "Мурманская ТЭЦ" | ООО "МУЖСК" | Да |  | в коммерческом учете | 2022-09-02
1655 | ул Шевченко, д 26 | АО "Мурманская ТЭЦ" | ООО "МУЖСК" | Да |  | в коммерческом учете | 2022-09-02
1656 | ул Шевченко, д 6 | АО "Мурманская ТЭЦ" | ООО "ЖКХ НОРД" | Нет | Установка ОДПУ не требуется |  |  | Признан аварийным по перечню АЖФ Мурманской области по состоянию на 01.10.2021
1657 | ул Шевченко, д 6а | АО "Мурманская ТЭЦ" | ООО "МУЖСК" | Нет | Требуется установка после подтверждения техн.возможности установки |  |  | Требуется проведение обследования на предмет техн.возможности установку ОДПУ
1658 | ул Шевченко, д 7 | ООО УК "МУРМАН-СИТИ" | ООО УК "МУРМАН-СИТИ" | Да | Требуется получить повторный допуск | НЕ в коммерческом учете | 2021-03-15 | Срок поверки истек
1659 | ул Шевченко, д 7а | АО "Мурманская ТЭЦ" | ООО "МУЖСК" | Нет | Требуется установка после подтверждения техн.возможности установки |  |  | Требуется проведение обследования на предмет техн.возможности установку ОДПУ
1660 | ул Шевченко, д 7б | АО "Мурманская ТЭЦ" | ООО "МУЖСК" | Да |  | в коммерческом учете | 2025-10-10
1661 | ул Шевченко, д 8 | АО "Мурманская ТЭЦ" | ООО "ЖКХ НОРД" | Нет | Установка ОДПУ не требуется |  |  | Признан аварийным по перечню АЖФ Мурманской области по состоянию на 01.10.2021
1662 | ул Шмидта, д 1 корп 1 | АО "Мурманская ТЭЦ" | ООО "НОД" | Нет | Требуется установка после подтверждения техн.возможности установки |  |  | Требуется проведение обследования на предмет техн.возможности установку ОДПУ
1663 | ул Шмидта, д 1 корп 2 | АО "Мурманская ТЭЦ" | ООО "АРАКС" | Да | Полная замена (требуется реконструкция инж.сетей) | НЕ в коммерческом учете | 2016-06-08 | Не является ОДПУ (УУТЭ учитывает более одного МКД), выведен из учета с 01.01.2017
1664 | ул Шмидта, д 1 корп 3 | АО "Мурманская ТЭЦ" | ООО "НОД" | Нет | Требуется установка после подтверждения техн.возможности установки |  |  | Требуется проведение обследования на предмет техн.возможности установку ОДПУ
1665 | ул Шмидта, д 11 | АО "Мурманская ТЭЦ" | ООО "УК "Буревестник" | Да | Требуется получить повторный допуск | НЕ в коммерческом учете | 2018-08-01 | Срок поверки истек
1666 | ул Шмидта, д 17 | АО "Мурманская ТЭЦ" | ООО "УК "Буревестник" | Нет | Требуется установка после подтверждения техн.возможности установки |  |  | Требуется проведение обследования на предмет техн.возможности установку ОДПУ
1667 | ул Шмидта, д 2 | ТСЖ "Айсберг" | ТСЖ "Айсберг" | Да |  | в коммерческом учете | 2023-08-04
1668 | ул Шмидта, д 21 | АО "Мурманская ТЭЦ" | ООО "СЕВЕРНАЯ СОВА" | Нет | Требуется установка после подтверждения техн.возможности установки |  |  | Требуется проведение обследования на предмет техн.возможности установку ОДПУ
1669 | ул Шмидта, д 29/2 | АО "Мурманская ТЭЦ" | ООО "НОД" | Нет | Требуется установка после подтверждения техн.возможности установки |  |  | Требуется проведение обследования на предмет техн.возможности установку ОДПУ
1670 | ул Шмидта, д 3 | АО "Мурманская ТЭЦ" | ООО "НОД" | Нет | Требуется установка после подтверждения техн.возможности установки |  |  | Требуется проведение обследования на предмет техн.возможности установку ОДПУ
1671 | ул Шмидта, д 31/1 | АО "Мурманская ТЭЦ" | ООО "УК "Буревестник" | Нет | Требуется установка после подтверждения техн.возможности установки |  |  | Требуется проведение обследования на предмет техн.возможности установку ОДПУ
1672 | ул Шмидта, д 33а | АО "Мурманская ТЭЦ" | ООО "НОД" | Да | Требуется получить повторный допуск | НЕ в коммерческом учете | 2018-08-19 | Срок поверки истек
1673 | ул Шмидта, д 37 | АО "Мурманская ТЭЦ" | ООО "УК "Буревестник" | Нет | Требуется установка после подтверждения техн.возможности установки |  |  | Требуется проведение обследования на предмет техн.возможности установку ОДПУ
1674 | ул Шмидта, д 39/1 | АО "Мурманская ТЭЦ" | ООО "УК "ГОЛЬФСТРИМ" | Нет | Требуется установка после подтверждения техн.возможности установки |  |  | Требуется проведение обследования на предмет техн.возможности установку ОДПУ
1675 | ул Шмидта, д 4 | ТСЖ "Айсберг" | ТСЖ "Айсберг" | Да |  | в коммерческом учете | 2023-08-04
1676 | ул Шмидта, д 45 | АО "Мурманская ТЭЦ" | ООО "ВентЭнергоСтрой" | Нет | Требуется установка после подтверждения техн.возможности установки |  |  | Требуется проведение обследования на предмет техн.возможности установку ОДПУ
1677 | ул Шмидта, д 47 | АО "Мурманская ТЭЦ" | ООО "УК "Буревестник" | Нет | Требуется установка после подтверждения техн.возможности установки |  |  | Требуется проведение обследования на предмет техн.возможности установку ОДПУ
1678 | ул Шмидта, д 5 | АО "Мурманская ТЭЦ" | ООО "НОД" | Нет | Требуется установка после подтверждения техн.возможности установки |  |  | Требуется проведение обследования на предмет техн.возможности установку ОДПУ
1679 | ул Шмидта, д 6 | ТСЖ "Айсберг" | ТСЖ "Айсберг" | Да |  | в коммерческом учете | 2025-09-24
1680 | ул Шмидта, д 8 | ТСЖ "Шмидта - 8" | ТСЖ "Шмидта - 8" | Да |  | в коммерческом учете | 2026-05-05
1681 | ул Шмидта, д 9 | АО "Мурманская ТЭЦ" | ООО УК"ТЕХДОМ" | Да |  | в коммерческом учете | 2024-11-01
1682 | ш Верхне-Ростинское, д 11 | АО "Мурманская ТЭЦ" | ООО УК "СПУТНИК" | Нет | Требуется установка после подтверждения техн.возможности установки |  |  | Требуется проведение обследования на предмет техн.возможности установку ОДПУ
1683 | ш Верхне-Ростинское, д 13 | ТСН (ЖИЛЬЯ) "УЮТ" | ТСН (ЖИЛЬЯ) "УЮТ" | Да |  | в коммерческом учете | 2025-11-25
1684 | ш Верхне-Ростинское, д 15 | АО "Мурманская ТЭЦ" | ООО "НордСервис" | Да | Требуется получить повторный допуск | НЕ в коммерческом учете | 2018-08-15 | Срок поверки истек
1685 | ш Верхне-Ростинское, д 17 | АО "Мурманская ТЭЦ" | ООО "НордСервис" | Да | Полная замена | 2022-05-18 | 2021-01-30 | Сломан, частичной замене не подлежит, согласно Правилам № 1034
1686 | ш Верхне-Ростинское, д 19 | АО "Мурманская ТЭЦ" | ООО УК "СПУТНИК" | Нет | Требуется установка после подтверждения техн.возможности установки |  |  | Требуется проведение обследования на предмет техн.возможности установку ОДПУ
1687 | ш Верхне-Ростинское, д 21 | АО "Мурманская ТЭЦ" | ООО УК "СПУТНИК" | Нет | Требуется установка после подтверждения техн.возможности установки |  |  | Требуется проведение обследования на предмет техн.возможности установку ОДПУ
1688 | ш Верхне-Ростинское, д 23 | АО "Мурманская ТЭЦ" | ООО "УК Мурманремстрой" | Нет | Требуется установка после подтверждения техн.возможности установки |  |  | Требуется проведение обследования на предмет техн.возможности установку ОДПУ
1689 | ш Верхне-Ростинское, д 25 | АО "Мурманская ТЭЦ" | ООО УК "СПУТНИК" | Нет | Требуется установка после подтверждения техн.возможности установки |  |  | Требуется проведение обследования на предмет техн.возможности установку ОДПУ
1690 | ш Верхне-Ростинское, д 27 | АО "Мурманская ТЭЦ" | ООО УК "СПУТНИК" | Нет | Требуется установка после подтверждения техн.возможности установки |  |  | Требуется проведение обследования на предмет техн.возможности установку ОДПУ
1691 | ш Верхне-Ростинское, д 3 | АО "Мурманская ТЭЦ" | ООО "НордСервис" | Нет | Требуется установка после подтверждения техн.возможности установки |  |  | Требуется проведение обследования на предмет техн.возможности установку ОДПУ
1692 | ш Верхне-Ростинское, д 5 | АО "Мурманская ТЭЦ" | ТСН (жилья) "Верхне-ростинское шоссе 5,7" | Да | Требуется получить повторный допуск | НЕ в коммерческом учете | 2020-10-28 | Срок поверки истек
1693 | ш Верхне-Ростинское, д 7 | АО "Мурманская ТЭЦ" | ТСН (жилья) "Верхне-ростинское шоссе 5,7" | Да | Требуется получить повторный допуск | НЕ в коммерческом учете | 2020-09-13 | Срок поверки истек
1694 | ш Верхне-Ростинское, д 9 | АО "Мурманская ТЭЦ" | ООО УК "СПУТНИК" | Нет | Требуется установка после подтверждения техн.возможности установки |  |  | Требуется проведение обследования на предмет техн.возможности установку ОДПУ